## PG C10
Tabela nr 1 Widok przełącznicy głównej pion V i VI na stacji C10
[6 empty] | PION V | [10 empty] | PION VI
|  | 1 | 2 | 3 | 4 | 5 | 6 | 7 | 8 | 9 | 0 |  | 1 | 2 | 3 | 4 | 5 | 6 | 7 | 8 | 9 | 0
| 0 | PION V 5: CO IV; PION V 6: MG1 | 0 |  |  |  |  | CD IV | MG1
| 1 | PION V 5: rezerwa | 1 |  |  |  | 16 | 0 | 2 | DLC
| 2 | [10 empty] | 2 | bar: 1 to PION V 6
| 3 | 4: 24; PION V 5: 0; PION V 6: 3; PION V 7: XOPS | 3 |  |  |  | 16 | 0 | 3 | ALC
| 4 | 4: 24; PION V 5: 0; PION V 6: 4; PION V 7: XOPS | 4 |  |  |  | 16 | 0 | 4 | ALC
| 5 | [10 empty] | 5 | bar: 1 to PION V 8
| 6 | 4: 24; PION V 5: 0; PION V 6: 5; PION V 7: XOPS | 6 |  |  |  | 16 | 0 | 5 | ALC
| 7 | [10 empty] | 7 | bar: PION V 5 to PION V 0
| 8 | 4: 24; PION V 5: 0; PION V 6: 6; PION V 7: XOPS | 8 |  |  |  | 16 | 0 | 6 | ALC
| 9 | 4: 24; PION V 5: 1; PION V 6: 7; PION V 7: DLC | 9 |  |  |  |  | rezerwa
| 10 | [10 empty] | 10 | bar: PION V 7 to PION V 0
| 11 | 4: 24; PION V 5: 0; PION V 6: 8; PION V 7: ALC | 11 |  |  |  |  | rezerwa
| 12 | 4: 24; PION V 5: 0; PION V 6: 9; PION V 7: ALC | 12 |  |  |  |  | rezerwa
| 13 | [10 empty] | 13 | bar: PION V 9 to PION V 0
| 14 | 4: 24; PION V 5: 0; PION V 6: 10; PION V 7: ALC | 14 |  |  |  |  | rezerwa
| 15 | [10 empty] | 15 | bar: 1 to 4
| 16 | PION V 5: CO IV; PION V 6: MG2 | 16 |  |  |  |  | CO IV | MG3
| 17 | 4: 24; PION V 5: 1; PION V 6: 2; PION V 7: ALC | 17 |  |  |  | 28 | 0 | 2 | ALC
| 18 | [10 empty] | 18 | bar: 1 to PION V 6
| 19 | 4: 24; PION V 5: 1; PION V 6: 3; PION V 7: ALC | 19 |  |  |  | 28 | 0 | 3 | ALC
| 20 | 4: 24; PION V 5: 1; PION V 6: 4; PION V 7: ALC | 20 |  |  |  |  | rezerwa
| 21 | [10 empty] | 21 | bar: 1 to PION V 8
| 22 | 4: 24; PION V 5: 1; PION V 6: 5; PION V 7: ALC | 22 |  |  |  |  | rezerwa
| 23 | [10 empty] | 23 | bar: PION V 5 to PION V 0
| 24 | 4: 24; PION V 5: 1; PION V 6: 6; PION V 7: ALC | 24 |  |  |  |  | rezerwa
| 25 | 4: 24; PION V 5: 1; PION V 6: 7; PION V 7: ALC | 25 |  |  |  |  | rezerwa
| 26 | [10 empty] | 26 | bar: PION V 7 to PION V 0
| 27 | 4: 24; PION V 5: 1; PION V 6: 8; PION V 7: ALC | 27 |  |  |  |  | rezerwa
| 28 | 4: 24; PION V 5: 1; PION V 6: 9; PION V 7: ALC | 28 | PRZEKAŹNIK ZANIKU NAPIĘCIA
| 29 | [10 empty] | 29 | bar: PION V 9 to PION V 0
| 30 | 4: 24; PION V 5: 1; PION V 6: 10; PION V 7: ALC | 30
| 31 | [10 empty] | 31 | bar: 1 to 4
24 0 3 - adres karty w centrali
XOPS - porty karty analogowej specjalnej (windowej)
DLC - porty karty aparatów cyfrowych
ALC - porty karty analogowej
rezerwa - brak rozszycia

## Adresacja_IP
Tabela nr 2 Adresacja IP central
|  |  |  | OELAN | OTLAN | DELAN | DTLAN
|  |  | VLAN ID | 171 | 1171 | 172 | 1172
|  |  | Network | 10.171.0.0/17 | 10.171.128.0/17 | 10.172.0.0/17 | 10.172.128.0/17
|  |  | Default Gateway | 10.171.127.254 | 10.171.255.254 | 10.172.127.254 | 10.172.255.254
| LOCATION | ROLE | HOST NAME
| CO IV | Primary Call Server | CO4-CS1 | 10.171.104.1
|  | Secondary Call Server | CO4-CS2 | 10.171.104.2
|  | Node 1004 IP |  |  | 10.171.204.2
|  | UCM Master | CO4-UCM1 | 10.171.104.3 | 10.171.204.3
|  | UCM Backup | CO4-UCM2 | 10.171.104.4 | 10.171.204.4
|  | CO4 MGC #1 | CO4-MG1 | 10.171.104.10 | 10.171.204.10
|  | CO4 MGC #1 DSP 128 |  |  | 10.171.204.11
|  | CO4 MGC #2 | CO4-MG2 | 10.171.104.20 | 10.171.204.20
|  | CO4 MGC #2 DSP 128 |  |  | 10.171.204.21
|  | CO4 MGC #3 | CO4-MG3 | 10.171.104.30 | 10.171.204.30
|  | CO4 MGC #3 DSP 128 |  |  | 10.171.204.31
| CD IV | Primary Call Server | CD4-CS1 |  |  | 10.172.104.1
|  | Secondary Call Server | CD4-CS2 |  |  | 10.172.104.2
|  | Node 1004 IP |  |  |  |  | 10.172.204.2
|  | UCM Master | CD4-UCM1 |  |  | 10.172.104.3 | 10.172.204.3
|  | UCM Backup | CD4-UCM2 |  |  | 10.172.104.4 | 10.172.204.4
|  | CO4 MGC #1 | CD4-MG1 |  |  | 10.172.104.10 | 10.172.204.10
|  | CO4 MGC #1 DSP 128 |  |  |  |  | 10.172.204.11
| CO V | GR Call Server | CO5-CS1 | 10.171.105.1
|  | Node 1005 IP |  |  | 10.171.205.2
|  | UCM Member | CO5-UCM1 | 10.171.105.3 | 10.171.205.3
|  | CO5 MGC #1 | CO5-MG1 | 10.171.105.10 | 10.171.205.10
|  | CO5 MGC #1 DSP 128 |  |  | 10.171.205.11
|  | CO5 MGC #2 | CO5-MG2 | 10.171.105.20 | 10.171.205.20
|  | CO5 MGC #2 DSP 128 |  |  | 10.171.205.21
|  | CO5 MGC #3 | CO5-MG3 | 10.171.105.30 | 10.171.205.30
|  | CO5 MGC #3 DSP 128 |  |  | 10.171.205.31
| CD V | GR Call Server | CD5-CS1 |  |  | 10.172.105.1
|  | Node 1005 IP |  |  |  |  | 10.172.205.2
|  | UCM Member | CD5-UCM1 |  |  | 10.172.105.3 | 10.172.205.3
|  | CO5 MGC #1 | CD5-MG1 |  |  | 10.172.105.10 | 10.172.205.10
|  | CO5 MGC #1 DSP 128 |  |  |  |  | 10.172.205.11
| CD CD | CD MGC #1 | CDCD-MG1 |  |  | 10.172.100.10 | 10.172.200.10
|  | CD MGC #1 DSP 128 |  |  |  |  | 10.172.200.11
| SBC | SBC | CDCD-SBC1 | 10.171.100.100 | 10.171.200.100

## Karty prog CO IV
Tabela nr 3 Karty programowe centrala CO IV
| l.p. | lokalizacja |  | nr abonenta | nazwa abonenta |  | tenant | miejsce w centrali |  |  |  | aparat |  | kategoria |  | SCPW | RNPG | CFW ilość cyfr | FDN CRN -3 | strona stacyjna |  | strona liniowa
|  | stacja/ tunel | oznaczenie schematowe | [8 empty] | typ | model | uprawnień
[8 empty] | MG |  | C | U | (TYPE) | (DES) | "9" | "8888" |  |  |  |  | pion | pozycja | pion | pozycja
| 1 | C9 | Toc-400 | 5900 | C9 | URZADZ LACZNOSCI | 28 | 24 | 0 | 7 | 0 | 3904 | 3904 | P | + |  | 1 |  |  | PG/V | 91
| 2 | C9 | Tow-104 oś 40 | 5901 | C9 | PERON ZACH | 10 | 24 | 1 | 2 | 0 | 500 | DTMF | H | [5 empty] | PG/V | 171
| 3 | C9 | Tow-104 oś 59 | 5902 | C9 | PERON WSCH | 10 | 24 | 1 | 2 | 1 | 500 | DTMF | H | [5 empty] | PG/V | 172
| 4 | C9 | To-211 | 5905 | C9 | ROZDZ OBW 211 | 10 | 24 | 1 | 2 | 2 | 500 | DTMF | H | [5 empty] | PG/V | 173
| 5 | C9 | To-211A | 5906 | C9 | ROZDZ OBW 211A | 10 | 24 | 1 | 2 | 3 | 500 | DTMF | H | [5 empty] | PG/V | 174
| 6 | C9 | To-217 | 5907 | C9 | WARSZTAT ELE-INST | 10 | 24 | 1 | 2 | 4 | 500 | DTMF | O | [5 empty] | PG/V | 175
| 7 | C9 | To-218 | 5908 | C9 | MAGAZYN ELE-INST | 10 | 24 | 1 | 2 | 5 | 500 | DTMF | H | [5 empty] | PG/V | 176
| 8 | C9 | To-213 | 5909 | C9 | MISTRZ ELE-INST | 10 | 24 | 0 | 8 | 0 | 500 | DTMF | P |  | 1234 |  | 4 |  | PG/V | 107
| 9 | C9 | To-110 | 5910 | C9 | DYZURNY STACJI | 10 | 24 | 0 | 8 | 1 | 500 | DTMF | O | + |  | 5 |  |  | PG/V | 108
| 10 | C9 | To-111 | 5911 | C9 | DYZURNY RUCHU | 10 | 24 | 0 | 8 | 2 | 500 | DTMF | O | + |  | 5 |  |  | PG/V | 109
| 11 | C9 | Tow-100A | 5912 | C9 | ANTRESOLA ZACH | 10 | 24 | 1 | 2 | 6 | 500 | DTMF | H | [5 empty] | PG/V | 177
| 12 | C9 | Tow-100A | 5912 | C9 | ANTRESOLA ZACH | 10 | 24 | 1 | 2 | 7 | 500 | DTMF | H | [5 empty] | PG/V | 178
| 13 | C9 | Tow-100 | 5913 | C9 | ANTRESOLA WSCH | 10 | 24 | 1 | 2 | 8 | 500 | DTMF | H | [5 empty] | PG/V | 179
| 14 | C9 | Tow-100 | 5913 | C9 | ANTRESOLA WSCH | 10 | 24 | 1 | 2 | 9 | 500 | DTMF | H | [5 empty] | PG/V | 180
| 15 | C9 | To-114 | 5914 | C9 | INSTR MASZYNISTOW | 10 | 24 | 0 | 8 | 3 | 500 | DTMF | P | + |  |  |  |  | PG/V | 110
| 16 | C9 | To-123 | 5915 | C9 | MASZYNISCI | 10 | 24 | 0 | 8 | 4 | 500 | DTMF | HA | [5 empty] | PG/V | 111
| 17 | C9 | To-124 | 5916 | C9 | INSPEKTOR STACJI | 10 | 24 | 0 | 8 | 5 | 500 | DTMF | P | + | 1234 |  | 4 |  | PG/V | 112
| 18 | C9 | To-110 | 5918 | C9 | DYZURNY STACJI | 10 | 24 | 0 | 8 | 6 | 500 | DTMF | HA |  |  | 5 |  |  | PG/V | 113
| 19 | C9 | Tow-200 | 5920 | C9 | PODSTACJA TR-EN | 10 | 24 | 0 | 8 | 7 | 500 | DTMF | H |  |  | 9 |  |  | PG/V | 114
| 20 | C9 | To-214 | 5921 | C9 | MISTRZ TR-EN | 10 | 24 | 0 | 8 | 8 | 500 | DTMF | P |  | 1234 |  | 4 |  | PG/V | 115
| 21 | C9 | To-202 | 5922 | C9 | DYZ PODSTACJI | 10 | 24 | 0 | 8 | 9 | 500 | DTMF | P | + |  | 9 |  |  | PG/V | 116
| 22 | C9 | To-215 | 5923 | C9 | WARSZTAT TR-EN | 10 | 24 | 1 | 2 | 10 | 500 | DTMF | O | [5 empty] | PG/V | 181
| 23 | C9 | To-216 | 5924 | C9 | MAGAZYN TR-EN | 10 | 24 | 1 | 2 | 11 | 500 | DTMF | H | [5 empty] | PG/V | 182
| 24 | C9 | To-203 | 5924 | C9 | MAGAZYN | 10 | 24 | 1 | 2 | 12 | 500 | DTMF | H | [5 empty] | PG/V | 183
| 25 | C9 | To-207 | 5924 | C9 | MAGAZYN | 10 | 24 | 1 | 2 | 13 | 500 | DTMF | H | [5 empty] | PG/V | 184
| 26 | C9 | To-208 | 5925 | C9 | ROZDZ OBW 208 | 10 | 24 | 1 | 2 | 14 | 500 | DTMF | H | [5 empty] | PG/V | 185
| 27 | C9 | To-208A | 5926 | C9 | ROZDZ OBW 208A | 10 | 24 | 1 | 2 | 15 | 500 | DTMF | H | [5 empty] | PG/V | 186
| 28 | C9 | To-209 | 5927 | C9 | ROZDZ OBW 209 | 10 | 24 | 1 | 3 | 0 | 500 | DTMF | H | [5 empty] | PG/V | 187
| 29 | C9 | To-209A | 5928 | C9 | ROZDZ OBW 209A | 10 | 24 | 1 | 3 | 1 | 500 | DTMF | H | [5 empty] | PG/V | 188
| 30 | C9 | To-209B | 5929 | C9 | ROZDZ OBW 209B | 10 | 24 | 1 | 3 | 2 | 500 | DTMF | H | [5 empty] | PG/V | 189
| 31 | C9 | To-209C | 5929 | C9 | ROZDZ OBW 209C | 10 | 24 | 1 | 3 | 3 | 500 | DTMF | H | [5 empty] | PG/V | 190
| 32 | C9 | To-305 | 5930 | C9 | MISTRZ SRP | 10 | 24 | 0 | 8 | 10 | 500 | DTMF | P |  | 1234 |  | 4 |  | PG/V | 117
| 33 | C9 | To-300 | 5931 | C9 | PRZEKAZNIKOWNIA | 10 | 24 | 0 | 8 | 11 | 500 | DTMF | HA | [5 empty] | PG/V | 118
| 34 | C9 | To-302 | 5932 | C9 | URZADZ ZDALN STER | 10 | 24 | 0 | 8 | 12 | 500 | DTMF | O | [5 empty] | PG/V | 119
| 35 | C9 | To-303 | 5933 | C9 | WARSZTAT SRP | 10 | 24 | 1 | 3 | 4 | 500 | DTMF | O | [5 empty] | PG/V | 191
| 36 | C9 | To-301 | 5934 | C9 | ZASILANIE SRP | 10 | 24 | 1 | 3 | 5 | 500 | DTMF | H | [5 empty] | PG/V | 192
| 37 | C9 | To-400 | 5935 | C9 | URZADZ LACZNOSCI | 10 | 24 | 0 | 8 | 13 | 500 | DTMF | O |  |  | 1 |  |  | PG/V | 120
| 38 | C9 | To-404 | 5936 | C9 | MISTRZ LACZNOSCI | 10 | 24 | 0 | 8 | 14 | 500 | DTMF | P |  | 1234 |  | 4 |  | PG/V | 121
| 39 | C9 | To-401 | 5937 | C9 | URZADZ TV DSO SIP | 10 | 24 | 0 | 8 | 15 | 500 | DTMF | H | [5 empty] | PG/V | 122
| 40 | C9 | To-403 | 5938 | C9 | WARSZTAT LACZNOSCI | 10 | 24 | 1 | 3 | 6 | 500 | DTMF | O | [5 empty] | PG/V | 193
| 41 | C9 | To-304 | 5939 | C9 | POGOTOWIE AUTOMAT | 10 | 24 | 0 | 9 | 0 | 500 | DTMF | P | [5 empty] | PG/V | 123
| 42 | C9 | Tow-500 | 5940 | C9 | GARAZ SPRZAT 500 | 10 | 24 | 1 | 3 | 7 | 500 | DTMF | H | [5 empty] | PG/V | 194
| 43 | C9 | Tow-500A | 5941 | C9 | GARAZ SPRZAT 500A | 10 | 24 | 1 | 3 | 8 | 500 | DTMF | H | [5 empty] | PG/V | 195
| 44 | C9 | Tow-500B | 5942 | C9 | GARAZ SPRZAT 500B | 10 | 24 | 1 | 3 | 9 | 500 | DTMF | H | [5 empty] | PG/V | 196
| 45 | C9 | To-512 | 5943 | C9 | WARSZTAT BUDOWLANY | 10 | 24 | 1 | 3 | 10 | 500 | DTMF | O | [5 empty] | PG/V | 197
| 46 | C9 | To-513 | 5944 | C9 | MISTRZ BUDOWLANY | 10 | 24 | 0 | 9 | 1 | 500 | DTMF | P |  | 1234 |  | 4 |  | PG/V | 124
| 47 | C9 | To-1041 | 5945 | C9 | OPERATORZY | 10 | 24 | 1 | 3 | 11 | 500 | DTMF | H | [5 empty] | PG/V | 198
| 48 | C9 | To-10 | 5948 | C9 | TOALETA PUBLICZNA | 10 | 24 | 1 | 3 | 12 | 500 | DTMF | H | [5 empty] | PG/V | 199
| 49 | C9 | To-10A | 5948 | C9 | TOALETA PUBLICZNA | 10 | 24 | 1 | 3 | 13 | 500 | DTMF | H | [5 empty] | PG/V | 200
| 50 | C9 | To-550 | 5949 | C9 | POKOJ ZALOGI | 10 | 24 | 1 | 3 | 14 | 500 | DTMF | H | [5 empty] | PG/V | 201
| 51 | C9 | To-550A | 5949 | C9 | POKOJ ZALOGI | 10 | 24 | 1 | 3 | 15 | 500 | DTMF | H | [5 empty] | PG/V | 202
| 52 | C9 | To-637 | 5950 | C9 | MISTRZ WOD-KAN | 10 | 24 | 0 | 9 | 2 | 500 | DTMF | P |  | 1234 |  | 4 |  | PG/V | 125
| 53 | C9 | To-643 | 5951 | C9 | WARSZTAT WOD-KAN | 10 | 24 | 1 | 4 | 0 | 500 | DTMF | O | [5 empty] | PG/V | 203
| 54 | C9 | Tow-630 | 5952 | C9 | PRZEPOMPOWNIA 630 | 10 | 24 | 1 | 4 | 1 | 500 | DTMF | H | [5 empty] | PG/V | 204
| 55 | C9 | Tow-630A | 5953 | C9 | PRZEPOMPOWNIA 630A | 10 | 24 | 1 | 4 | 2 | 500 | DTMF | H | [5 empty] | PG/V | 205
| 56 | C9 | To-609 | 5960 | C9 | MISTRZ EL-MECH | 10 | 24 | 0 | 9 | 3 | 500 | DTMF | P |  | 1234 |  | 4 |  | PG/V | 126
| 57 | C9 | To-602 | 5961 | C9 | WARSZTAT EL-MECH | 10 | 24 | 1 | 4 | 3 | 500 | DTMF | O | [5 empty] | PG/V | 206
| 58 | C9 | To-636 | 5970 | C9 | MISTRZ WENT-KLIM | 10 | 24 | 0 | 9 | 4 | 500 | DTMF | P |  | 1234 |  | 4 |  | PG/V | 127
| 59 | C9 | To-642 | 5971 | C9 | WARSZTAT WENT-KLIM | 10 | 24 | 1 | 4 | 4 | 500 | DTMF | O | [5 empty] | PG/V | 207
| 60 | C9 | Tow-652/663A | 5972 | C9 | WENTYLATORNIA PODST | 10 | 24 | 1 | 4 | 5 | 500 | DTMF | H | [5 empty] | PG/V | 208
| 61 | C9 | Tow-650 | 5975 | C9 | WENTYLATORNIA STAC | 10 | 24 | 1 | 4 | 6 | 500 | DTMF | H | [5 empty] | PG/V | 209
| 62 | C9 | Tow-663 | 5976 | C9 | WENTYLATORNIA 663 | 10 | 24 | 1 | 4 | 7 | 500 | DTMF | H | [5 empty] | PG/V | 210
| 63 | C9 | Tow-663B | 5977 | C9 | WENTYLATORNIA 663B | 10 | 24 | 1 | 4 | 8 | 500 | DTMF | H | [5 empty] | PG/V | 211
| 64 | C9 | To-604 | 5979 | C9 | WARSZT POGOT TECHN | 10 | 24 | 1 | 4 | 9 | 500 | DTMF | H | [5 empty] | PG/V | 212
| 65 | C9 | To-140 | 5980 | C9 | POMOC MEDYCZNA | 10 | 24 | 1 | 4 | 10 | 500 | DTMF | O | [5 empty] | PG/V | 213
| 66 | C9 | To-T208 | 5981 | C9 | ROZDZ OBW T O | 10 | 24 | 1 | 4 | 11 | 500 | DTMF | H | [5 empty] | PG/V | 214
| 67 | C9 | To-T964 | 5982 | C9 | SPRZATACZKI TABORU | 10 | 24 | 1 | 4 | 12 | 500 | DTMF | H | [5 empty] | PG/V | 215
| 68 | C9 | Tow-T630 | 5983 | C9 | PRZEPOMPOWNIA T O | 10 | 24 | 1 | 4 | 13 | 500 | DTMF | H | [5 empty] | PG/V | 216
| 69 | C9 | Tow-T650 | 5984 | C9 | WENTYLATORNIA T O | 10 | 24 | 1 | 4 | 14 | 500 | DTMF | H | [5 empty] | PG/V | 217
| 70 | C9 | Tow-T650 | 5985 | C9 | WENTYLATORNIA T O | 10 | 24 | 1 | 4 | 15 | 500 | DTMF | H | [5 empty] | PG/V | 218
| 71 | C9 | Tow-T663A | 5986 | C9 | WENTYLATORNIA T663A | 10 | 24 | 1 | 5 | 0 | 500 | DTMF | H | [5 empty] | PG/V | 219
| 72 | C9 | Tow-T841 | 5987 | C9 | PERON SROD T O | 10 | 24 | 1 | 5 | 1 | 500 | DTMF | H | [5 empty] | PG/V | 220
| 73 | C9 | Tow-T841 | 5987 | C9 | PERON SROD T O | 10 | 24 | 1 | 5 | 2 | 500 | DTMF | H | [5 empty] | PG/V | 221
| 74 | C9 | Tow-T840 | 5988 | C9 | PERON LEWY T O | 10 | 24 | 1 | 5 | 3 | 500 | DTMF | H | [5 empty] | PG/V | 222
| 75 | C9 | Tow-T840 | 5988 | C9 | PERON LEWY T O | 10 | 24 | 1 | 5 | 4 | 500 | DTMF | H | [5 empty] | PG/V | 223
| 76 | C9 | Tow-T842 | 5989 | C9 | PERON PRAWY T O | 10 | 24 | 1 | 5 | 5 | 500 | DTMF | H | [5 empty] | PG/V | 224
| 77 | C9 | Tow-T842 | 5989 | C9 | PERON PRAWY T O | 10 | 24 | 1 | 5 | 6 | 500 | DTMF | H | [5 empty] | PG/V | 225
| 78 | C9 | To-700 | 5990 | C9 | MISTRZ TOROWY | 10 | 24 | 0 | 9 | 5 | 500 | DTMF | P |  | 1234 |  | 4 |  | PG/V | 128
| 79 | C9 | To-705 | 5991 | C9 | WARSZTAT TOROWY | 10 | 24 | 1 | 5 | 7 | 500 | DTMF | O | [5 empty] | PG/V | 226
| 80 | C9 | To-707 | 5992 | C9 | MAGAZYN TOROWY | 10 | 24 | 1 | 5 | 8 | 500 | DTMF | H | [5 empty] | PG/V | 227
| 81 | C10 | Toc-400 | 6000 | C10 | URZADZ LACZNOSCI | 28 | 24 | 0 | 7 | 1 | 3904 | 3904 | P | + |  | 2 |  |  | PG/V | 92
| 82 | C10 | Tow-104 oś 6 | 6001 | C10 | PERON ZACH | 10 | 24 | 1 | 5 | 9 | 500 | DTMF | H | [5 empty] | PG/V | 228
| 83 | C10 | Tow-104 oś 22 | 6002 | C10 | PERON WSCH | 10 | 24 | 1 | 5 | 10 | 500 | DTMF | H | [5 empty] | PG/V | 229
| 84 | C10 | To-110 | 6010 | C10 | DYZURNY STACJI | 10 | 24 | 0 | 9 | 6 | 500 | DTMF | O | + |  | 6 |  |  | PG/V | 129
| 85 | C10 | To-111 | 6011 | C10 | DYZURNY RUCHU | 10 | 24 | 0 | 9 | 7 | 500 | DTMF | O |  |  | 6 |  |  | PG/V | 130
| 86 | C10 | Tow-100 | 6012 | C10 | ANTRESOLA ZACH | 10 | 24 | 1 | 5 | 11 | 500 | DTMF | H | [5 empty] | PG/V | 230
| 87 | C10 | Tow-100 | 6012 | C10 | ANTRESOLA ZACH | 10 | 24 | 1 | 5 | 12 | 500 | DTMF | H | [5 empty] | PG/V | 231
| 88 | C10 | Tow-100A | 6013 | C10 | ANTRESOLA WSCH | 10 | 24 | 1 | 5 | 13 | 500 | DTMF | H | [5 empty] | PG/V | 232
| 89 | C10 | Tow-100A | 6013 | C10 | ANTRESOLA WSCH | 10 | 24 | 1 | 5 | 14 | 500 | DTMF | H | [5 empty] | PG/V | 233
| 90 | C10 | To-110 | 6018 | C10 | DYZURNY STACJI | 10 | 24 | 0 | 9 | 8 | 500 | DTMF | HA |  |  | 6 |  |  | PG/V | 131
| 91 | C10 | To-201 | 6020 | C10 | PODSTACJA ENERG | 10 | 24 | 0 | 9 | 9 | 500 | DTMF | O | + |  |  |  |  | PG/V | 132
| 92 | C10 | To-208 | 6025 | C10 | ROZDZ OBW 208 | 10 | 24 | 1 | 5 | 15 | 500 | DTMF | H | [5 empty] | PG/V | 234
| 93 | C10 | To-208A | 6026 | C10 | ROZDZ OBW 208A | 10 | 24 | 1 | 6 | 0 | 500 | DTMF | H | [5 empty] | PG/V | 235
| 94 | C10 | To-209 | 6027 | C10 | ROZDZ OBW 209 | 10 | 24 | 1 | 6 | 1 | 500 | DTMF | H | [5 empty] | PG/V | 236
| 95 | C10 | To-209A | 6028 | C10 | ROZDZ OBW 209A | 10 | 24 | 1 | 6 | 2 | 500 | DTMF | H | [5 empty] | PG/V | 237
| 96 | C10 | To-211 | 6029 | C10 | ROZDZ OBW 211 | 10 | 24 | 1 | 6 | 3 | 500 | DTMF | H | [5 empty] | PG/V | 238
| 97 | C10 | To-300 | 6031 | C10 | PRZEKAZNIKOWNIA | 10 | 24 | 0 | 9 | 10 | 500 | DTMF | HA | [5 empty] | PG/V | 133
| 98 | C10 | To-302 | 6032 | C10 | URZADZ ZDALN STER | 10 | 24 | 0 | 9 | 11 | 500 | DTMF | O | [5 empty] | PG/V | 134
| 99 | C10 | To-301 | 6034 | C10 | ZASILANIE SRP | 10 | 24 | 1 | 6 | 4 | 500 | DTMF | H | [5 empty] | PG/V | 239
| 100 | C10 | To-400 | 6035 | C10 | URZADZ LACZNOSCI | 10 | 24 | 0 | 9 | 12 | 500 | DTMF | O |  |  | 2 |  |  | PG/V | 135
| 101 | C10 | To-401 | 6037 | C10 | URZADZ TV DSO SIP | 10 | 24 | 0 | 9 | 13 | 500 | DTMF | H | [5 empty] | PG/V | 136
| 102 | C10 | To-304 | 6039 | C10 | POGOTOWIE AUTOMAT | 10 | 24 | 0 | 9 | 14 | 500 | DTMF | P | [5 empty] | PG/V | 137
| 103 | C10 | Tow-500 | 6040 | C10 | GARAZ SPRZAT 500 | 10 | 24 | 1 | 6 | 5 | 500 | DTMF | H | [5 empty] | PG/V | 240
| 104 | C10 | Tow-500A | 6041 | C10 | GARAZ SPRZAT 500A | 10 | 24 | 1 | 6 | 6 | 500 | DTMF | H | [5 empty] | PG/V | 241
| 105 | C10 | To-506 | 6043 | C10 | WARSZTAT BUDOWLANY | 10 | 24 | 1 | 6 | 7 | 500 | DTMF | O | [5 empty] | PG/V | 242
| 106 | C10 | To-1041 | 6045 | C10 | OPERATORZY | 10 | 24 | 1 | 6 | 8 | 500 | DTMF | H | [5 empty] | PG/V | 243
| 107 | C10 | To-10 | 6048 | C10 | TOALETA PUBLICZNA | 10 | 24 | 1 | 6 | 9 | 500 | DTMF | H | [5 empty] | PG/V | 244
| 108 | C10 | To-550 | 6049 | C10 | POKOJ ZALOGI | 10 | 24 | 1 | 6 | 10 | 500 | DTMF | H | [5 empty] | PG/V | 245
| 109 | C10 | Tow-630 | 6052 | C10 | PRZEPOMPOWNIA 630 | 10 | 24 | 1 | 6 | 11 | 500 | DTMF | H | [5 empty] | PG/V | 246
| 110 | C10 | Tow-630A | 6053 | C10 | PRZEPOMPOWNIA 630A | 10 | 24 | 1 | 6 | 12 | 500 | DTMF | H | [5 empty] | PG/V | 247
| 111 | C10 | To-602 | 6061 | C10 | WARSZTAT EL-MECH | 10 | 24 | 1 | 6 | 13 | 500 | DTMF | O | [5 empty] | PG/V | 248
| 112 | C10 | Tow-663 | 6072 | C10 | WENTYLATORNIA 663 | 10 | 24 | 1 | 6 | 14 | 500 | DTMF | H | [5 empty] | PG/V | 249
| 113 | C10 | Tow-664 | 6073 | C10 | WENTYLATORNIA 664 | 10 | 24 | 1 | 6 | 15 | 500 | DTMF | H | [5 empty] | PG/V | 250
| 114 | C10 | Tow-650A | 6074 | C10 | FALOWNIKI WENT STAC | 10 | 24 | 1 | 7 | 0 | 500 | DTMF | H | [5 empty] | PG/V | 251
| 115 | C10 | Tow-650 | 6075 | C10 | WENTYLATORNIA STAC | 10 | 24 | 1 | 7 | 1 | 500 | DTMF | H | [5 empty] | PG/V | 252
| 116 | C10 | Tow-663A | 6076 | C10 | WENTYLATORNIA 663A | 10 | 24 | 1 | 7 | 2 | 500 | DTMF | H | [5 empty] | PG/V | 253
| 117 | C10 | Tow-663B | 6077 | C10 | WENTYLATORNIA 663B | 10 | 24 | 1 | 7 | 3 | 500 | DTMF | H | [5 empty] | PG/V | 254
| 118 | C10 | Tow-663C | 6078 | C10 | WENTYLATORNIA 663C | 10 | 24 | 1 | 7 | 4 | 500 | DTMF | H | [5 empty] | PG/V | 255
| 119 | C10 | To-140 | 6080 | C10 | POMOC MEDYCZNA | 10 | 24 | 1 | 7 | 5 | 500 | DTMF | O | [5 empty] | PG/V | 256
| 120 | D10 | Tow-pomp. | 6093 | D10 | PRZEPOMPOWNIA SZLAK | 10 | 24 | 1 | 7 | 6 | 500 | DTMF | H | [5 empty] | PG/V | 257
| 121 | D10 | Tow-multiw. | 6094 | D10 | FALOWN WENT SZLAK | 10 | 24 | 1 | 7 | 7 | 500 | DTMF | H | [5 empty] | PG/V | 258
| 122 | D10 | Tow-went. | 6095 | D10 | WENTYLATORNIA SZLAK | 10 | 24 | 1 | 7 | 8 | 500 | DTMF | H | [5 empty] | PG/V | 259
| 123 | C10 | Toc-400 | 6099 | C IV | APARAT PROB | 28 | 24 | 0 | 7 | 2 | 3904 | 3904 | P | + |  | 2 |  |  | PG/V | 93
| 124 | C11 | Toc-400 | 6100 | C11 | URZADZ LACZNOSCI | 28 | 24 | 0 | 7 | 3 | 3904 | 3904 | P | + |  | 3 |  |  | PG/V | 94
| 125 | C11 | Tow-104 oś 2 | 6101 | C11 | PERON ZACH | 10 | 24 | 1 | 7 | 9 | 500 | DTMF | H | [5 empty] | PG/V | 260
| 126 | C11 | Tow-104 oś 18 | 6102 | C11 | PERON WSCH | 10 | 24 | 1 | 7 | 10 | 500 | DTMF | H | [5 empty] | PG/V | 261
| 127 | C11 | To-218 | 6108 | C11 | MAGAZYN ELE-INST | 10 | 24 | 1 | 7 | 11 | 500 | DTMF | H | [5 empty] | PG/V | 262
| 128 | C11 | To-110 | 6110 | C11 | DYZURNY STACJI | 10 | 24 | 0 | 9 | 15 | 500 | DTMF | O | + |  | 7 |  |  | PG/V | 138
| 129 | C11 | Tow-100B | 6112 | C11 | ANTRESOLA ZACH | 10 | 24 | 1 | 7 | 12 | 500 | DTMF | H | [5 empty] | PG/V | 263
| 130 | C11 | Tow-100B | 6112 | C11 | ANTRESOLA ZACH | 10 | 24 | 1 | 7 | 13 | 500 | DTMF | H | [5 empty] | PG/V | 264
| 131 | C11 | Tow-100A | 6113 | C11 | ANTRESOLA WSCH | 10 | 24 | 1 | 7 | 14 | 500 | DTMF | H | [5 empty] | PG/V | 265
| 132 | C11 | Tow-100A | 6113 | C11 | ANTRESOLA WSCH | 10 | 24 | 1 | 7 | 15 | 500 | DTMF | H | [5 empty] | PG/V | 266
| 133 | C11 | To-110 | 6118 | C11 | DYZURNY STACJI | 10 | 24 | 0 | 10 | 0 | 500 | DTMF | HA |  |  | 7 |  |  | PG/V | 139
| 134 | C11 | Tow-200 | 6120 | C11 | PODSTACJA TR-EN | 10 | 24 | 0 | 10 | 1 | 500 | DTMF | H |  |  | 10 |  |  | PG/V | 140
| 135 | C11 | To-202 | 6122 | C11 | DYZ PODSTACJI | 10 | 24 | 0 | 10 | 2 | 500 | DTMF | P | + |  | 10 |  |  | PG/V | 141
| 136 | C11 | To-208A | 6126 | C11 | ROZDZ OBW 208A | 10 | 24 | 1 | 8 | 0 | 500 | DTMF | H | [5 empty] | PG/V | 267
| 137 | C11 | To-208B | 6127 | C11 | ROZDZ OBW 208B | 10 | 24 | 1 | 8 | 1 | 500 | DTMF | H | [5 empty] | PG/V | 268
| 138 | C11 | To-209A | 6128 | C11 | ROZDZ OBW 209A | 10 | 24 | 1 | 8 | 2 | 500 | DTMF | H | [5 empty] | PG/V | 269
| 139 | C11 | To-209B | 6129 | C11 | ROZDZ OBW 209B | 10 | 24 | 1 | 8 | 3 | 500 | DTMF | H | [5 empty] | PG/V | 270
| 140 | C11 | To-300 | 6131 | C11 | PRZEKAZNIKOWNIA | 10 | 24 | 0 | 10 | 3 | 500 | DTMF | HA | [5 empty] | PG/V | 142
| 141 | C11 | To-302 | 6132 | C11 | URZADZ ZDALN STER | 10 | 24 | 0 | 10 | 4 | 500 | DTMF | O | [5 empty] | PG/V | 143
| 142 | C11 | To-301 | 6134 | C11 | ZASILANIE SRP | 10 | 24 | 1 | 8 | 4 | 500 | DTMF | H | [5 empty] | PG/V | 271
| 143 | C11 | To-400 | 6135 | C11 | URZADZ LACZNOSCI | 10 | 24 | 0 | 10 | 5 | 500 | DTMF | O |  |  | 3 |  |  | PG/V | 144
| 144 | C11 | To-401 | 6137 | C11 | URZADZ TV DSO SIP | 10 | 24 | 0 | 10 | 6 | 500 | DTMF | H | [5 empty] | PG/V | 145
| 145 | C11 | To-403 | 6138 | C11 | WARSZTAT LACZNOSCI | 10 | 24 | 1 | 8 | 5 | 500 | DTMF | O | [5 empty] | PG/V | 272
| 146 | C11 | Tow-500 | 6140 | C11 | GARAZ SPRZAT 500 | 10 | 24 | 1 | 8 | 6 | 500 | DTMF | H | [5 empty] | PG/V | 273
| 147 | C11 | Tow-500A | 6141 | C11 | GARAZ SPRZAT 500A | 10 | 24 | 1 | 8 | 7 | 500 | DTMF | H | [5 empty] | PG/V | 274
| 148 | C11 | Tow-500B | 6142 | C11 | GARAZ SPRZAT 500B | 10 | 24 | 1 | 8 | 8 | 500 | DTMF | H | [5 empty] | PG/V | 275
| 149 | C11 | To-1041 | 6145 | C11 | OPERATORZY | 10 | 24 | 1 | 8 | 9 | 500 | DTMF | H | [5 empty] | PG/V | 276
| 150 | C11 | To-901 | 6146 | C11 | POM SOCJALNE | 10 | 24 | 1 | 8 | 10 | 500 | DTMF | H | [5 empty] | PG/V | 277
| 151 | C11 | To-10 | 6148 | C11 | TOALETA PUBLICZNA | 10 | 24 | 1 | 8 | 11 | 500 | DTMF | H | [5 empty] | PG/V | 278
| 152 | C11 | To-550 | 6149 | C11 | POKOJ ZALOGI | 10 | 24 | 1 | 8 | 12 | 500 | DTMF | H | [5 empty] | PG/V | 279
| 153 | C11 | Tow-630A | 6152 | C11 | PRZEPOMPOWNIA 630A | 10 | 24 | 1 | 8 | 13 | 500 | DTMF | H | [5 empty] | PG/V | 280
| 154 | C11 | Tow-630B | 6153 | C11 | PRZEPOMPOWNIA 630B | 10 | 24 | 1 | 8 | 14 | 500 | DTMF | H | [5 empty] | PG/V | 281
| 155 | C11 | To-602 | 6161 | C11 | WARSZTAT EL-MECH | 10 | 24 | 1 | 8 | 15 | 500 | DTMF | O | [5 empty] | PG/V | 282
| 156 | C11 | Tow-652 | 6172 | C11 | WENTYLATORNIA PODST | 10 | 24 | 1 | 9 | 0 | 500 | DTMF | H | [5 empty] | PG/V | 283
| 157 | C11 | Tow-650A | 6174 | C11 | FALOWNIKI WENT STAC | 10 | 24 | 1 | 9 | 1 | 500 | DTMF | H | [5 empty] | PG/V | 284
| 158 | C11 | Tow-650 | 6175 | C11 | WENTYLATORNIA STAC | 10 | 24 | 1 | 9 | 2 | 500 | DTMF | H | [5 empty] | PG/V | 285
| 159 | C11 | Tow-663 | 6176 | C11 | WENTYLATORNIA 663 | 10 | 24 | 1 | 9 | 3 | 500 | DTMF | H | [5 empty] | PG/V | 286
| 160 | C11 | Tow-663B | 6177 | C11 | WENTYLATORNIA 663B | 10 | 24 | 1 | 9 | 4 | 500 | DTMF | H | [5 empty] | PG/V | 287
| 161 | C11 | Tow-663C | 6178 | C11 | WENTYLATORNIA 663C | 10 | 24 | 1 | 9 | 5 | 500 | DTMF | H | [5 empty] | PG/V | 288
| 162 | C11 | To-140 | 6180 | C11 | POMOC MEDYCZNA | 10 | 24 | 1 | 9 | 6 | 500 | DTMF | O | [5 empty] | PG/V | 289
| 163 | D11 | Tow-multiw. | 6194 | D11 | FALOWN WENT SZLAK | 10 | 24 | 1 | 9 | 7 | 500 | DTMF | H | [5 empty] | PG/V | 290
| 164 | D11 | Tow-went. | 6195 | D11 | WENTYLATORNIA SZLAK | 10 | 24 | 1 | 9 | 8 | 500 | DTMF | H | [5 empty] | PG/V | 291
| 165 | C12 | Toc-400 | 6200 | C12 | URZADZ LACZNOSCI | 28 | 24 | 0 | 7 | 4 | 3904 | 3904 | P | + |  | 4 |  |  | PG/V | 95
| 166 | C12 | Tow-104 oś 2 | 6201 | C12 | PERON ZACH | 10 | 24 | 1 | 9 | 9 | 500 | DTMF | H | [5 empty] | PG/V | 292
| 167 | C12 | Tow-104 oś 19 | 6202 | C12 | PERON WSCH | 10 | 24 | 1 | 9 | 10 | 500 | DTMF | H | [5 empty] | PG/V | 293
| 168 | C12 | To-218 | 6208 | C12 | MAGAZYN ELE-INST | 10 | 24 | 1 | 9 | 11 | 500 | DTMF | H | [5 empty] | PG/V | 294
| 169 | C12 | To-110 | 6210 | C12 | DYZURNY STACJI | 10 | 24 | 0 | 10 | 7 | 500 | DTMF | O | + |  | 8 |  |  | PG/V | 146
| 170 | C12 | Tow-100A | 6212 | C12 | ANTRESOLA ZACH | 10 | 24 | 1 | 9 | 12 | 500 | DTMF | H | [5 empty] | PG/V | 295
| 171 | C12 | Tow-106G | 6212 | C12 | ANTRESOLA ZACH | 10 | 24 | 1 | 9 | 13 | 500 | DTMF | H | [5 empty] | PG/V | 296
| 172 | C12 | Tow-100B | 6213 | C12 | ANTRESOLA WSCH | 10 | 24 | 1 | 9 | 14 | 500 | DTMF | H | [5 empty] | PG/V | 297
| 173 | C12 | Tow-106F | 6213 | C12 | ANTRESOLA WSCH | 10 | 24 | 1 | 9 | 15 | 500 | DTMF | H | [5 empty] | PG/V | 298
| 174 | C12 | To-110 | 6218 | C12 | DYZURNY STACJI | 10 | 24 | 0 | 10 | 8 | 500 | DTMF | HA |  |  | 8 |  |  | PG/V | 147
| 175 | C12 | To-201 | 6220 | C12 | PODSTACJA ENERG | 10 | 24 | 0 | 10 | 9 | 500 | DTMF | O | + |  |  |  |  | PG/V | 148
| 176 | C12 | To-208 | 6224 | C12 | ROZDZ OBW 208 | 10 | 24 | 1 | 10 | 0 | 500 | DTMF | H | [5 empty] | PG/V | 299
| 177 | C12 | To-208B | 6225 | C12 | ROZDZ OBW 208B | 10 | 24 | 1 | 10 | 1 | 500 | DTMF | H | [5 empty] | PG/V | 300
| 178 | C12 | To-208C | 6226 | C12 | ROZDZ OBW 208C | 10 | 24 | 1 | 10 | 2 | 500 | DTMF | H | [5 empty] | PG/V | 301
| 179 | C12 | To-208D | 6227 | C12 | ROZDZ OBW 208D | 10 | 24 | 1 | 10 | 3 | 500 | DTMF | H | [5 empty] | PG/V | 302
| 180 | C12 | To-209 | 6228 | C12 | ROZDZ OBW 209 | 10 | 24 | 1 | 10 | 4 | 500 | DTMF | H | [5 empty] | PG/V | 303
| 181 | C12 | To-209B | 6229 | C12 | ROZDZ OBW 209B | 10 | 24 | 1 | 10 | 5 | 500 | DTMF | H | [5 empty] | PG/V | 304
| 182 | C12 | To-300 | 6231 | C12 | PRZEKAZNIKOWNIA | 10 | 24 | 0 | 10 | 10 | 500 | DTMF | HA | [5 empty] | PG/V | 149
| 183 | C12 | To-302 | 6232 | C12 | URZADZ ZDALN STER | 10 | 24 | 0 | 10 | 11 | 500 | DTMF | O | [5 empty] | PG/V | 150
| 184 | C12 | To-301 | 6234 | C12 | ZASILANIE SRP | 10 | 24 | 1 | 10 | 6 | 500 | DTMF | H | [5 empty] | PG/V | 305
| 185 | C12 | To-400 | 6235 | C12 | URZADZ LACZNOSCI | 10 | 24 | 0 | 10 | 12 | 500 | DTMF | O |  |  | 4 |  |  | PG/V | 151
| 186 | C12 | To-401 | 6237 | C12 | URZADZ TV DSO SIP | 10 | 24 | 0 | 10 | 13 | 500 | DTMF | H | [5 empty] | PG/V | 152
| 187 | C12 | Tow-500 | 6240 | C12 | GARAZ SPRZAT 500 | 10 | 24 | 1 | 10 | 7 | 500 | DTMF | H | [5 empty] | PG/V | 306
| 188 | C12 | Tow-500A | 6241 | C12 | GARAZ SPRZAT 500A | 10 | 24 | 1 | 10 | 8 | 500 | DTMF | H | [5 empty] | PG/V | 307
| 189 | C12 | Tow-500B | 6242 | C12 | GARAZ SPRZAT 500B | 10 | 24 | 1 | 10 | 9 | 500 | DTMF | H | [5 empty] | PG/V | 308
| 190 | C12 | To-1041 | 6245 | C12 | OPERATORZY | 10 | 24 | 1 | 10 | 10 | 500 | DTMF | H | [5 empty] | PG/V | 309
| 191 | C12 | To-40 | 6246 | C12 | LACZNOSC POLICJI | 10 | 24 | 1 | 10 | 11 | 500 | DTMF | H | [5 empty] | PG/V | 310
| 192 | C12 | Toc-20 | 6247 | C12 | POSTERUNEK POLICJI | 10 | 24 | 0 | 7 | 5 | 3904 | 3904 | H | [5 empty] | PG/V | 96
| 193 | C12 | To-10 | 6248 | C12 | TOALETA PUBLICZNA | 10 | 24 | 1 | 10 | 12 | 500 | DTMF | H | [5 empty] | PG/V | 311
| 194 | C12 | To-550 | 6249 | C12 | POKOJ ZALOGI | 10 | 24 | 1 | 10 | 13 | 500 | DTMF | H | [5 empty] | PG/V | 312
| 195 | C12 | Tow-630A | 6252 | C12 | PRZEPOMPOWNIA 630A | 10 | 24 | 1 | 10 | 14 | 500 | DTMF | H | [5 empty] | PG/V | 313
| 196 | C12 | Tow-630B | 6253 | C12 | PRZEPOMPOWNIA 630B | 10 | 24 | 1 | 10 | 15 | 500 | DTMF | H | [5 empty] | PG/V | 314
| 197 | C12 | To-602 | 6261 | C12 | WARSZTAT EL-MECH | 10 | 28 | 0 | 2 | 0 | 500 | DTMF | O | [5 empty] | PG/VI | 171
| 198 | C12 | Tow-650A | 6274 | C12 | FALOWNIKI WENT STAC | 10 | 28 | 0 | 2 | 1 | 500 | DTMF | H | [5 empty] | PG/VI | 172
| 199 | C12 | Tow-650 | 6275 | C12 | WENTYLATORNIA STAC | 10 | 28 | 0 | 2 | 2 | 500 | DTMF | H | [5 empty] | PG/VI | 173
| 200 | C12 | Tow-663 | 6276 | C12 | WENTYLATORNIA 663 | 10 | 28 | 0 | 2 | 3 | 500 | DTMF | H | [5 empty] | PG/VI | 174
| 201 | C12 | Tow-663A | 6277 | C12 | WENTYLATORNIA 663A | 10 | 28 | 0 | 2 | 4 | 500 | DTMF | H | [5 empty] | PG/VI | 175
| 202 | C12 | Tow-663B | 6278 | C12 | WENTYLATORNIA 663B | 10 | 28 | 0 | 2 | 5 | 500 | DTMF | H | [5 empty] | PG/VI | 176
| 203 | C12 | Tow-663C | 6279 | C12 | WENTYLATORNIA 663C | 10 | 28 | 0 | 2 | 6 | 500 | DTMF | H | [5 empty] | PG/VI | 177
| 204 | C12 | To-140 | 6280 | C12 | POMOC MEDYCZNA | 10 | 28 | 0 | 2 | 7 | 500 | DTMF | H | [5 empty] | PG/VI | 178
| 205 | D12 | Tow-multiw. | 6294 | D12 | FALOWN WENT SZLAK | 10 | 28 | 0 | 2 | 8 | 500 | DTMF | H | [5 empty] | PG/VI | 179
| 206 | D12 | Tow-went. | 6295 | D12 | WENTYLATORNIA SZLAK | 10 | 28 | 0 | 2 | 9 | 500 | DTMF | H | [5 empty] | PG/VI | 180
| 207 | C10 | M-400 | 8984 |  | MODEM CENTRAL IV | 10 | 24 | 0 | 10 | 15 | 500 | DTMF | HA | [5 empty] | PG/V | 154
| 208 | C9 | Twc-110 | 596900 | C9 | DYZURNY STACJI | 10 | 24 | 0 | 7 | 6 | 3904 | 3904 | H |  |  |  |  | 4727 | PG/V | 97
| 209 | C10 | Twc-110 | 606900 | C10 | DYZURNY STACJI | 10 | 24 | 0 | 7 | 7 | 3904 | 3904 | H |  |  |  |  | 4727 | PG/V | 98
| 210 | C11 | Twc-110 | 616900 | C11 | DYZURNY STACJI | 10 | 24 | 0 | 7 | 8 | 3904 | 3904 | H |  |  |  |  | 4727 | PG/V | 99
| 211 | C12 | Twc-110 | 626900 | C12 | DYZURNY STACJI | 10 | 24 | 0 | 7 | 9 | 3904 | 3904 | H |  |  |  |  | 4727 | PG/V | 100
| 212 | C9 | Tw-107A | 596911 | C9 | DZWIG 107A | 10 | 24 | 0 | 3 | 0 | 500 | XOPS | O | [5 empty] | PG/V | 27
| 213 | C9 | Tw-107B | 596912 | C9 | DZWIG 107B | 10 | 24 | 0 | 3 | 1 | 500 | XOPS | O | [5 empty] | PG/V | 29
| 214 | C9 | Tw-107C | 596913 | C9 | DZWIG 107C | 10 | 24 | 0 | 3 | 2 | 500 | XOPS | O | [5 empty] | PG/V | 31
| 215 | C9 | Tw-107D | 596914 | C9 | DZWIG 107D | 10 | 24 | 0 | 3 | 3 | 500 | XOPS | O | [5 empty] | PG/V | 33
| 216 | C9 | Tw-107E | 596915 | C9 | DZWIG 107E | 10 | 24 | 0 | 3 | 4 | 500 | XOPS | O | [5 empty] | PG/V | 35
| 217 | C9 | Tw-107F | 596916 | C9 | DZWIG 107F | 10 | 24 | 0 | 3 | 5 | 500 | XOPS | O | [5 empty] | PG/V | 37
| 218 | C10 | Tw-107 | 606911 | C10 | DZWIG 107 | 10 | 24 | 0 | 3 | 6 | 500 | XOPS | O | [5 empty] | PG/V | 39
| 219 | C10 | Tw-107A | 606912 | C10 | DZWIG 107A | 10 | 24 | 0 | 3 | 7 | 500 | XOPS | O | [5 empty] | PG/V | 41
| 220 | C10 | Tw-107B | 606913 | C10 | DZWIG 107B | 10 | 24 | 0 | 4 | 0 | 500 | XOPS | O | [5 empty] | PG/V | 43
| 221 | C10 | Tw-107C | 606914 | C10 | DZWIG 107C | 10 | 24 | 0 | 4 | 1 | 500 | XOPS | O | [5 empty] | PG/V | 45
| 222 | C10 | Tw-107D | 606915 | C10 | DZWIG 107D | 10 | 24 | 0 | 4 | 2 | 500 | XOPS | O | [5 empty] | PG/V | 47
| 223 | C10 | Tw-107E | 606916 | C10 | DZWIG 107E | 10 | 24 | 0 | 4 | 3 | 500 | XOPS | O | [5 empty] | PG/V | 49
| 224 | C10 | Tw-107F | 606917 | C10 | DZWIG 107F | 10 | 24 | 0 | 4 | 4 | 500 | XOPS | O | [5 empty] | PG/V | 51
| 225 | C10 | Tw-107G | 606918 | C10 | DZWIG 107G | 10 | 24 | 0 | 4 | 5 | 500 | XOPS | O | [5 empty] | PG/V | 53
| 226 | C10 | Tw-107H | 606919 | C10 | DZWIG 107H | 10 | 24 | 0 | 4 | 6 | 500 | XOPS | O | [5 empty] | PG/V | 55
| 227 | C11 | Tw-107A | 616911 | C11 | DZWIG 107A | 10 | 24 | 0 | 4 | 7 | 500 | XOPS | O | [5 empty] | PG/V | 57
| 228 | C11 | Tw-107B | 616912 | C11 | DZWIG 107B | 10 | 24 | 0 | 5 | 0 | 500 | XOPS | O | [5 empty] | PG/V | 59
| 229 | C11 | Tw-107C | 616913 | C11 | DZWIG 107C | 10 | 24 | 0 | 5 | 1 | 500 | XOPS | O | [5 empty] | PG/V | 61
| 230 | C11 | Tw-107D | 616914 | C11 | DZWIG 107D | 10 | 24 | 0 | 5 | 2 | 500 | XOPS | O | [5 empty] | PG/V | 63
| 231 | C11 | Tw-107E | 616915 | C11 | DZWIG 107E | 10 | 24 | 0 | 5 | 3 | 500 | XOPS | O | [5 empty] | PG/V | 65
| 232 | C11 | Tw-107F | 616916 | C11 | DZWIG 107F | 10 | 24 | 0 | 5 | 4 | 500 | XOPS | O | [5 empty] | PG/V | 67
| 233 | C12 | Tw-107A | 626911 | C12 | DZWIG 107A | 10 | 24 | 0 | 5 | 5 | 500 | XOPS | O | [5 empty] | PG/V | 69
| 234 | C12 | Tw-107B | 626912 | C12 | DZWIG 107B | 10 | 24 | 0 | 5 | 6 | 500 | XOPS | O | [5 empty] | PG/V | 71
| 235 | C12 | Tw-107C | 626913 | C12 | DZWIG 107C | 10 | 24 | 0 | 5 | 7 | 500 | XOPS | O | [5 empty] | PG/V | 73
| 236 | C12 | Tw-107D | 626914 | C12 | DZWIG 107D | 10 | 24 | 0 | 6 | 0 | 500 | XOPS | O | [5 empty] | PG/V | 75
Dodatkowe aparaty w związku z uzgodnieniem przedprojektowym z dnia 2014-04-01
| 237 | C9 | Taw-100A | 596901 | C9 | ANTR ZACH TEL ALARM | 10 | 28 | 0 | 2 | 10 | 500 | MNL | H | [5 empty] | PG/VI | 181
| 238 | C9 | Taw-105A | 596902 | C9 | ANTR WSCH TEL ALARM | 10 | 28 | 0 | 2 | 11 | 500 | MNL | H | [5 empty] | PG/VI | 182
| 239 | C9 | Taw-104 | 596903 | C9 | PER ZACH TEL ALARM | 10 | 28 | 0 | 2 | 12 | 500 | MNL | H | [5 empty] | PG/VI | 183
| 240 | C9 | Taw-105 | 596904 | C9 | PER WSCH TEL ALARM | 10 | 28 | 0 | 2 | 13 | 500 | MNL | H | [5 empty] | PG/VI | 184
| 241 | C10 | Taw-100 | 606901 | C10 | ANTR ZACH TEL ALARM | 10 | 28 | 0 | 2 | 14 | 500 | MNL | H | [5 empty] | PG/VI | 185
| 242 | C10 | Taw-106A 105 | 606902 | C10 | ANTR WSCH TEL ALARM | 10 | 28 | 0 | 2 | 15 | 500 | MNL | H | [5 empty] | PG/VI | 186
| 243 | C10 | Taw-104 | 606903 | C10 | PER ZACH TEL ALARM | 10 | 28 | 0 | 3 | 0 | 500 | MNL | H | [5 empty] | PG/VI | 187
| 244 | C10 | Taw-104 105A | 606904 | C10 | PER WSCH TEL ALARM | 10 | 28 | 0 | 3 | 1 | 500 | MNL | H | [5 empty] | PG/VI | 188
| 245 | C11 | Taw-100B | 616901 | C11 | ANTR ZACH TEL ALARM | 10 | 28 | 0 | 3 | 2 | 500 | MNL | H | [5 empty] | PG/VI | 189
| 246 | C11 | Taw-106F | 616902 | C11 | ANTR SR TEL ALARM | 10 | 28 | 0 | 3 | 3 | 500 | MNL | H | [5 empty] | PG/VI | 190
| 247 | C11 | Taw-106A | 616903 | C11 | ANTR WSCH TEL ALARM | 10 | 28 | 0 | 3 | 4 | 500 | MNL | H | [5 empty] | PG/VI | 191
| 248 | C11 | Taw-106C | 616904 | C11 | PER ZACH TEL ALARM | 10 | 28 | 0 | 3 | 5 | 500 | MNL | H | [5 empty] | PG/VI | 192
| 249 | C11 | Taw-800J | 616905 | C11 | PER SR TEL ALARM | 10 | 28 | 0 | 3 | 6 | 500 | MNL | H | [5 empty] | PG/VI | 193
| 250 | C11 | Taw-104A | 616906 | C11 | PER WSCH TEL ALARM | 10 | 28 | 0 | 3 | 7 | 500 | MNL | H | [5 empty] | PG/VI | 194
| 251 | C12 | Taw-105E | 626901 | C12 | ANTR ZACH TEL ALARM | 10 | 28 | 0 | 3 | 8 | 500 | MNL | H | [5 empty] | PG/VI | 195
| 252 | C12 | Taw-105H | 626902 | C12 | ANTR WSCH TEL ALARM | 10 | 28 | 0 | 3 | 9 | 500 | MNL | H | [5 empty] | PG/VI | 196
| 253 | C12 | Taw-105A | 626903 | C12 | PER ZACH TEL ALARM | 10 | 28 | 0 | 3 | 10 | 500 | MNL | H | [5 empty] | PG/VI | 197
| 254 | C12 | Taw-105B | 626904 | C12 | PER WSCH TEL ALARM | 10 | 28 | 0 | 3 | 11 | 500 | MNL | H | [5 empty] | PG/VI | 198

## Karty prog CD IV
Tabela nr 4 Karty programowe centrala CD IV
l.p. | lokalizacja |  | nr abonenta | nazwa abonenta |  | tenant | miejsce w centrali |  |  |  | aparat |  | numer hot-line | strona stacyjna |  | strona liniowa
| stacja/ tunel | oznaczenie schematowe | [8 empty] | typ | model
[7 empty] | MG |  | C | U | (TYPE) | (DES) |  | pion | pozycja | pion | pozycja
1 | C9 | Tdc-110 | 002401 | C9 | DYZURNY STACJI | 159 | 16 | 0 | 2 | 0 | 3904 | 3904 | * | PG/VI | 11
2 | C9 | Td-202 | 002402 | C9 | PODSTACJA TR-EN | 106 | 16 | 0 | 3 | 0 | 500 | MNL | 0029234 | PG/VI | 27
3 | C9 | Tdc-300 | 002403 | C9 | PRZEKAZNIKOWNIA | 133 | 16 | 0 | 2 | 1 | 3904 | 3904 | * | PG/VI | 12
4 | C9 | Td-302 | 002404 | C9 | URZADZ ZDALN STER | 108 | 16 | 0 | 3 | 1 | 500 | MNL | 0029466 | PG/VI | 28
5 | C10 | Tdc-110 | 002405 | C10 | DYZURNY STACJI | 160 | 16 | 0 | 2 | 2 | 3904 | 3904 | * | PG/VI | 13
6 | C10 | Td-201 | 002406 | C10 | PODSTACJA ENERG | 106 | 16 | 0 | 3 | 2 | 500 | MNL | 0029233 | PG/VI | 29
7 | C10 | Tdc-300 | 002407 | C10 | PRZEKAZNIKOWNIA | 134 | 16 | 0 | 2 | 3 | 3904 | 3904 | * | PG/VI | 14
8 | C10 | Td-302 | 002408 | C10 | URZADZ ZDALN STER | 108 | 16 | 0 | 3 | 3 | 500 | MNL | 0029465 | PG/VI | 30
9 | C11 | Tdc-110 | 002409 | C11 | DYZURNY STACJI | 161 | 16 | 0 | 2 | 4 | 3904 | 3904 | * | PG/VI | 15
10 | C11 | Td-202 | 002410 | C11 | PODSTACJA TR-EN | 106 | 16 | 0 | 3 | 4 | 500 | MNL | 0029232 | PG/VI | 31
11 | C11 | Td-300 | 002411 | C11 | PRZEKAZNIKOWNIA | 108 | 16 | 0 | 3 | 5 | 500 | MNL | 0029564 | PG/VI | 32
12 | C11 | Td-302 | 002412 | C11 | URZADZ ZDALN STER | 108 | 16 | 0 | 3 | 6 | 500 | MNL | 0029575 | PG/VI | 33
13 | C12 | Tdc-110 | 002413 | C12 | DYZURNY STACJI | 162 | 16 | 0 | 2 | 5 | 3904 | 3904 | * | PG/VI | 16
14 | C12 | Td-201 | 002414 | C12 | PODSTACJA ENERG | 106 | 16 | 0 | 3 | 7 | 500 | MNL | 0029253 | PG/VI | 34
15 | C12 | Td-300 | 002415 | C12 | PRZEKAZNIKOWNIA | 108 | 16 | 0 | 3 | 8 | 500 | MNL | 0029563 | PG/VI | 35
16 | C12 | Td-302 | 002416 | C12 | URZADZ ZDALN STER | 108 | 16 | 0 | 3 | 9 | 500 | MNL | 0029574 | PG/VI | 36
17 | C9 | Tdc-111 | 002417 | C9 | DYZURNY RUCHU | 113 | 16 | 0 | 2 | 6 | 3904 | 3904 | * | PG/VI | 17
18 | C10 | Tdc-111 | 002418 | C10 | DYZURNY RUCHU | 114 | 16 | 0 | 2 | 7 | 3904 | 3904 | * | PG/VI | 18
19 | C9 | Tdw-zwr. 1 | 002420 | C9 | ZWROTNICA 1 | 123 | 16 | 0 | 3 | 10 | 500 | MNL | 0024951 | PG/VI | 37
20 | C9 | Tdw-zwr. 2 | 002421 | C9 | ZWROTNICA 2 | 123 | 16 | 0 | 3 | 11 | 500 | MNL | 0024950 | PG/VI | 38
21 | C9 | Tdw-zwr. 3,4 | 002422 | C9 | ZWROTNICE 3, 4 | 123 | 16 | 0 | 3 | 12 | 500 | MNL | 0024949 | PG/VI | 39
22 | C9 | Tdw-zwr. 5 | 002423 | C9 | ZWROTNICA 5 | 123 | 16 | 0 | 3 | 13 | 500 | MNL | 0024948 | PG/VI | 40
23 | C9 | Tdw-zwr. 6 | 002424 | C9 | ZWROTNICA 6 | 123 | 16 | 0 | 3 | 14 | 500 | MNL | 0024947 | PG/VI | 41
24 | C10 | Tdw-zwr. 1 | 002426 | C10 | ZWROTNICA 1 | 124 | 16 | 0 | 3 | 15 | 500 | MNL | 0024971 | PG/VI | 42
25 | C10 | Tdw-zwr. 2 | 002427 | C10 | ZWROTNICA 2 | 124 | 16 | 0 | 4 | 0 | 500 | MNL | 0024970 | PG/VI | 43
26 | C10 | Tdw-zwr. 3 | 002428 | C10 | ZWROTNICA 3 | 124 | 16 | 0 | 4 | 1 | 500 | MNL | 0024969 | PG/VI | 44
27 | C10 | Tdw-zwr. 4 | 002429 | C10 | ZWROTNICA 4 | 124 | 16 | 0 | 4 | 2 | 500 | MNL | 0024968 | PG/VI | 45
28 | C10 | Tdw-zwr. 5 | 002430 | D11 | ZWROTNICA 5 | 124 | 16 | 0 | 4 | 3 | 500 | MNL | 0024967 | PG/VI | 46
29 | C9 | Td-123 | 002432 | C9 | MASZYNISCI | 105 | 16 | 0 | 4 | 4 | 500 | MNL | 0029138 | PG/VI | 47
30 | C9 | Td-114 | 002433 | C9 | INSTR MASZYNISTOW | 105 | 16 | 0 | 4 | 5 | 500 | MNL | 0029142 | PG/VI | 48
31 | C9 | Td-124 | 002434 | C9 | INSPEKTOR STACJI | 105 | 16 | 0 | 4 | 6 | 500 | MNL | 0029134 | PG/VI | 49
32 | C9 | Td-213 | 002435 | C9 | MISTRZ ELE-INST | 106 | 16 | 0 | 4 | 7 | 500 | MNL | 0029208 | PG/VI | 50
33 | C9 | Td-214 | 002436 | C9 | MISTRZ TR-EN | 106 | 16 | 0 | 4 | 8 | 500 | MNL | 0029211 | PG/VI | 51
34 | C9 | Td-304 | 002440 | C9 | POGOTOWIE AUTOMAT | 108 | 16 | 0 | 4 | 9 | 500 | MNL | 0029409 | PG/VI | 52
35 | C10 | Td-304 | 002441 | C10 | POGOTOWIE AUTOMAT | 108 | 16 | 0 | 4 | 10 | 500 | MNL | 0029406 | PG/VI | 53
36 | C9 | Td-305 | 002442 | C9 | BRYGADA SRP | 108 | 16 | 0 | 4 | 11 | 500 | MNL | 0029433 | PG/VI | 54
37 | C9 | Td-404 | 002444 | C9 | MISTRZ LACZNOSCI | 108 | 16 | 0 | 4 | 12 | 500 | MNL | 0029432 | PG/VI | 55
38 | C9 | Td-637 | 002445 | C9 | MISTRZ WOD-KAN | 107 | 16 | 0 | 4 | 13 | 500 | MNL | 0029336 | PG/VI | 56
39 | C9 | Td-609 | 002446 | C9 | MISTRZ EL-MECH | 107 | 16 | 0 | 4 | 14 | 500 | MNL | 0029335 | PG/VI | 57
40 | C9 | Td-636 | 002447 | C9 | MISTRZ WENT-KLIM | 107 | 16 | 0 | 4 | 15 | 500 | MNL | 0029334 | PG/VI | 58
41 | D9 | Tdw-L101+34 | 002456 | D9 | TUNEL LEWY 101+34 | 109 | 16 | 0 | 5 | 0 | 500 | MNL | 002999 | PG/VI | 59
42 | D9 | Tdw-P102+78 | 002463 | D9 | TUNEL PRAWY 102+78 | 109 | 16 | 0 | 5 | 1 | 500 | MNL | 002999 | PG/VI | 60
43 | D10 | Tdw-L106+35 | 002464 | D10 | TUNEL LEWY 106+35 | 109 | 16 | 0 | 5 | 2 | 500 | MNL | 002999 | PG/VI | 61
44 | D10 | Tdw-L107+80 | 002465 | D10 | TUNEL LEWY 107+80 | 109 | 16 | 0 | 5 | 3 | 500 | MNL | 002999 | PG/VI | 62
45 | D10 | Tdw-L109+25 | 002466 | D10 | TUNEL LEWY 109+25 | 109 | 16 | 0 | 5 | 4 | 500 | MNL | 002999 | PG/VI | 63
46 | D10 | Tdw-L110+70 | 002467 | D10 | TUNEL LEWY 110+70 | 109 | 16 | 0 | 5 | 5 | 500 | MNL | 002999 | PG/VI | 64
47 | D10 | Tdw-L112+15 | 002468 | D10 | TUNEL LEWY 112+15 | 109 | 16 | 0 | 5 | 6 | 500 | MNL | 002999 | PG/VI | 65
48 | D10 | Tdw-L113+60 | 002469 | D10 | TUNEL LEWY 113+60 | 109 | 16 | 0 | 5 | 7 | 500 | MNL | 002999 | PG/VI | 66
49 | D10 | Tdw-P106+35 | 002470 | D10 | TUNEL PRAWY 106+35 | 109 | 16 | 0 | 5 | 8 | 500 | MNL | 002999 | PG/VI | 67
50 | D10 | Tdw-P107+80 | 002471 | D10 | TUNEL PRAWY 107+80 | 109 | 16 | 0 | 5 | 9 | 500 | MNL | 002999 | PG/VI | 68
51 | D10 | Tdw-P109+25 | 002472 | D10 | TUNEL PRAWY 109+25 | 109 | 16 | 0 | 5 | 10 | 500 | MNL | 002999 | PG/VI | 69
52 | D10 | Tdw-P110+70 | 002473 | D10 | TUNEL PRAWY 110+70 | 109 | 16 | 0 | 5 | 11 | 500 | MNL | 002999 | PG/VI | 70
53 | D10 | Tdw-P112+15 | 002474 | D10 | TUNEL PRAWY 112+15 | 109 | 16 | 0 | 5 | 12 | 500 | MNL | 002999 | PG/VI | 71
54 | D10 | Tdw-P113+60 | 002475 | D10 | TUNEL PRAWY 113+60 | 109 | 16 | 0 | 5 | 13 | 500 | MNL | 002999 | PG/VI | 72
55 | D11 | Tdw-L116+65 | 002476 | D11 | TUNEL LEWY 116+65 | 109 | 16 | 0 | 5 | 14 | 500 | MNL | 002999 | PG/VI | 73
56 | D11 | Tdw-L119+29 | 002477 | D11 | TUNEL LEWY 119+29 | 109 | 16 | 0 | 5 | 15 | 500 | MNL | 002999 | PG/VI | 74
57 | D11 | Tdw-L120+44 | 002478 | D11 | TUNEL LEWY 120+44 | 109 | 16 | 0 | 6 | 0 | 500 | MNL | 002999 | PG/VI | 75
58 | D11 | Tdw-L121+59 | 002479 | D11 | TUNEL LEWY 121+59 | 109 | 16 | 0 | 6 | 1 | 500 | MNL | 002999 | PG/VI | 76
59 | D11 | Tdw-P118+16 | 002480 | D11 | TUNEL PRAWY 118+16 | 109 | 16 | 0 | 6 | 2 | 500 | MNL | 002999 | PG/VI | 77
60 | D11 | Tdw-P119+30 | 002481 | D11 | TUNEL PRAWY 119+30 | 109 | 16 | 0 | 6 | 3 | 500 | MNL | 002999 | PG/VI | 78
61 | D11 | Tdw-P120+45 | 002482 | D11 | TUNEL PRAWY 120+45 | 109 | 16 | 0 | 6 | 4 | 500 | MNL | 002999 | PG/VI | 79
62 | D11 | Tdw-P121+60 | 002483 | D11 | TUNEL PRAWY 121+60 | 109 | 16 | 0 | 6 | 5 | 500 | MNL | 002999 | PG/VI | 80
63 | Z1 | Tdw-Z1-1+31 | 002484 | Z1 | TUNEL LACZNIK 1+31 | 109 | 16 | 0 | 6 | 6 | 500 | MNL | 002999 | PG/VI | 81
64 | Z1 | Tdw-Z1-2+62 | 002485 | Z1 | TUNEL LACZNIK 2+62 | 109 | 16 | 0 | 6 | 7 | 500 | MNL | 002999 | PG/VI | 82
65 | D12 | Tdw-L125+33 | 002486 | D12 | TUNEL LEWY 125+33 | 109 | 16 | 0 | 6 | 8 | 500 | MNL | 002999 | PG/VI | 83
66 | D12 | Tdw-L126+78 | 002487 | D12 | TUNEL LEWY 126+78 | 109 | 16 | 0 | 6 | 9 | 500 | MNL | 002999 | PG/VI | 84
67 | D12 | Tdw-P125+34 | 002488 | D12 | TUNEL PRAWY 125+34 | 109 | 16 | 0 | 6 | 10 | 500 | MNL | 002999 | PG/VI | 85
68 | D12 | Tdw-P126+79 | 002489 | D12 | TUNEL PRAWY 126+79 | 109 | 16 | 0 | 6 | 11 | 500 | MNL | 002999 | PG/VI | 86
* | - połączenia na podstawie tenantu i hot-line wg pulpitów aparatów

## Pulpity CO
Tabela nr 5 Pulpity aparatów cyfrowych ogólnoeskploatacyjnych
| C IV | APARAT PROB |  |  |  |  | C9 | URZADZ LACZNOSCI |  |  |  |  | C10 | URZADZ LACZNOSCI
11 | ADL 16 |  | 8 | ADL 16 |  | 11 | ADL 16 |  | 8 | ADL 16 |  | 11 | ADL 16 |  | 8 | ADL 16
10 | ADL 16 |  | 7 | ADL 16 |  | 10 | ADL 16 |  | 7 | ADL 16 |  | 10 | ADL 16 |  | 7 | ADL 16
9 | ADL 16 |  | 6 | ADL 16 |  | 9 | ADL 16 |  | 6 | ADL 16 |  | 9 | ADL 16 |  | 6 | ADL 16
5 | ADL 16 |  | 2 | ADL 16 |  | 5 | ADL 16 |  | 2 | ADL 16 |  | 5 | ADL 16 |  | 2 | ADL 16
4 | ADL 16 |  | 1 | MCR | 6099 | 4 | ADL 16 |  | 1 | MCR | 5900 | 4 | ADL 16 |  | 1 | MCR | 6000
3 | ADL 16 |  | 0 | MCR | 6099 | 3 | ADL 16 |  | 0 | MCR | 5900 | 3 | ADL 16 |  | 0 | MCR | 6000
| C11 | URZADZ LACZNOSCI |  |  |  |  | C12 | URZADZ LACZNOSCI |  |  |  |  | C V | APARAT PROB
11 | ADL 16 |  | 8 | ADL 16 |  | 11 | ADL 16 |  | 8 | ADL 16 |  | 11 | ADL 16 |  | 8 | ADL 16
10 | ADL 16 |  | 7 | ADL 16 |  | 10 | ADL 16 |  | 7 | ADL 16 |  | 10 | ADL 16 |  | 7 | ADL 16
9 | ADL 16 |  | 6 | ADL 16 |  | 9 | ADL 16 |  | 6 | ADL 16 |  | 9 | ADL 16 |  | 6 | ADL 16
5 | ADL 16 |  | 2 | ADL 16 |  | 5 | ADL 16 |  | 2 | ADL 16 |  | 5 | ADL 16 |  | 2 | ADL 16
4 | ADL 16 |  | 1 | MCR | 6100 | 4 | ADL 16 |  | 1 | MCR | 6200 | 4 | ADL 16 |  | 1 | MCR | 6499
3 | ADL 16 |  | 0 | MCR | 6100 | 3 | ADL 16 |  | 0 | MCR | 6200 | 3 | ADL 16 |  | 0 | MCR | 6499
| C13 | URZADZ LACZNOSCI |  |  |  |  | C14 | URZADZ LACZNOSCI |  |  |  |  | C15 | URZADZ LACZNOSCI
11 | ADL 16 |  | 8 | ADL 16 |  | 11 | ADL 16 |  | 8 | ADL 16 |  | 11 | ADL 16 |  | 8 | ADL 16
10 | ADL 16 |  | 7 | ADL 16 |  | 10 | ADL 16 |  | 7 | ADL 16 |  | 10 | ADL 16 |  | 7 | ADL 16
9 | ADL 16 |  | 6 | ADL 16 |  | 9 | ADL 16 |  | 6 | ADL 16 |  | 9 | ADL 16 |  | 6 | ADL 16
5 | ADL 16 |  | 2 | ADL 16 |  | 5 | ADL 16 |  | 2 | ADL 16 |  | 5 | ADL 16 |  | 2 | ADL 16
4 | ADL 16 |  | 1 | MCR | 6300 | 4 | ADL 16 |  | 1 | MCR | 6400 | 4 | ADL 16 |  | 1 | MCR | 6500
3 | ADL 16 |  | 0 | MCR | 6300 | 3 | ADL 16 |  | 0 | MCR | 6400 | 3 | ADL 16 |  | 0 | MCR | 6500

## Pulpity alarm
Tabela nr 6 Pulpity aparatów cyfrowych alarmowych i policji
| C9 | DYZURNY STACJI | [6 empty] | C13 | DYZURNY STACJI
11 |  |  |  |  | 8 |  |  | 11 |  |  |  |  | 8
10 |  |  |  | DZWIG 107F | 7 | HOT D 6 | 596916 | 10 |  |  |  |  | 7
9 |  |  |  | DZWIG 107E | 6 | HOT D 6 | 596915 | 9 |  |  |  |  | 6
5 | HOT D 6 | 596914 | DZWIG 107D | DZWIG 107A | 2 | HOT D 6 | 596911 | 5 | HOT D 6 |  |  | DZWIG 107 | 2 | HOT D 6 | 636911
4 | HOT D 6 | 596913 | DZWIG 107C |  | 1 | MCR | 596900 | 4 | HOT D 6 | 636913 | DZWIG 107B |  | 1 | MCR | 636900
3 | HOT D 6 | 596912 | DZWIG 107B |  | 0 | MCR | 596900 | 3 | HOT D 6 | 636912 | DZWIG 107A |  | 0 | MCR | 636900
| C10 | DYZURNY STACJI | [6 empty] | C14 | DYZURNY STACJI
11 |  |  |  | DZWIG 107F | 8 | HOT D 6 | 606917 | 11 | HOT D 6 |  |  | DZWIG 3-107A | 8 | HOT D 6 | 646917
10 | HOT D 6 | 606919 | DZWIG 107H | DZWIG 107E | 7 | HOT D 6 | 606916 | 10 | HOT D 6 |  |  | DZWIG 107F | 7 | HOT D 6 | 646916
9 | HOT D 6 | 606918 | DZWIG 107G | DZWIG 107D | 6 | HOT D 6 | 606915 | 9 | HOT D 6 | 646918 | DZWIG 3-107B | DZWIG 107E | 6 | HOT D 6 | 646915
5 | HOT D 6 | 606914 | DZWIG 107C | DZWIG 107 | 2 | HOT D 6 | 606911 | 5 | HOT D 6 | 646914 | DZWIG 107D | DZWIG 107A | 2 | HOT D 6 | 646911
4 | HOT D 6 | 606913 | DZWIG 107B |  | 1 | MCR | 606900 | 4 | HOT D 6 | 646913 | DZWIG 107C |  | 1 | MCR | 646900
3 | HOT D 6 | 606912 | DZWIG 107A |  | 0 | MCR | 606900 | 3 | HOT D 6 | 646912 | DZWIG 107B |  | 0 | MCR | 646900
| C11 | DYZURNY STACJI | [6 empty] | C15 | DYZURNY STACJI
11 |  |  |  |  | 8 |  |  | 11 | HOT D 6 | 656920 | DZWIG 107J | DZWIG 107G | 8 | HOT D 6 | 656917
10 |  |  |  | DZWIG 107F | 7 | HOT D 6 | 616916 | 10 | HOT D 6 | 656919 | DZWIG 107I | DZWIG 107F | 7 | HOT D 6 | 656916
9 |  |  |  | DZWIG 107E | 6 | HOT D 6 | 616915 | 9 | HOT D 6 | 656918 | DZWIG 107H | DZWIG 107E | 6 | HOT D 6 | 656915
5 | HOT D 6 | 616914 | DZWIG 107D | DZWIG 107A | 2 | HOT D 6 | 616911 | 5 | HOT D 6 | 656914 | DZWIG 107D | DZWIG 107A | 2 | HOT D 6 | 656911
4 | HOT D 6 | 616913 | DZWIG 107C |  | 1 | MCR | 616900 | 4 | HOT D 6 | 656913 | DZWIG 107C |  | 1 | MCR | 656900
3 | HOT D 6 | 616912 | DZWIG 107B |  | 0 | MCR | 616900 | 3 | HOT D 6 | 656912 | DZWIG 107B |  | 0 | MCR | 656900
| C12 | DYZURNY STACJI | [6 empty] | C12 | POSTERUNEK POLICJI
11 | HOT D 6 |  |  |  | 8 | HOT D 6 |  | 11 |  |  |  |  | 8
10 | HOT D 6 |  |  |  | 7 | HOT D 6 |  | 10 |  |  |  |  | 7
9 | HOT D 6 |  |  |  | 6 | HOT D 6 |  | 9 |  |  |  |  | 6
5 | HOT D 6 | 626914 | DZWIG 107D | DZWIG 107A | 2 | HOT D 6 | 626911 | 5 |  |  |  | KOMISARIAT | 2 | HOT D 4 | 8010
4 | HOT D 6 | 626913 | DZWIG 107C |  | 1 | MCR | 626900 | 4 |  |  |  | C12 DYZ ST | 1 | HOT D 4 | 6210
3 | HOT D 6 | 626912 | DZWIG 107B |  | 0 | MCR | 626900 | 3 |  |  |  |  | 0 | SCR | 6247
| C14 | POSTERUNEK POLICJI
11 |  |  |  |  | 8
10 |  |  |  |  | 7
9 |  |  |  |  | 6
5 |  |  |  | KOMISARIAT | 2 | HOT D 4 | 8010
4 |  |  |  | C14 DYZ ST | 1 | HOT D 4 | 6410
3 |  |  |  |  | 0 | SCR | 6447

## Pulpity CD
Tabela nr 7 Pulpity aparatów cyfrowych dyspozytorskich na stacjach
| DYŻURNY STACJI |  |  | C9 | [6 empty] | DYŻURNY STACJI |  |  | C10 | [6 empty] | DYŻURNY STACJI |  |  | C11
| 11 |  |  |  |  | SZK | 8 | HOT D 7 | 0020156 | 0024908 | 11 |  |  |  |  | SZK | 8 | HOT D 7 | 0020155 | 0024918 | 11 |  |  |  |  | SZK | 8 | HOT D 7 | 0020154 | 0024928
| 10 | [5 empty] | 7 |  |  |  | 10 |  |  |  |  | dS C9 | 7 | HOT D 7 | 0024906 | 0024917 | 10 |  |  |  |  | dS C10 | 7 | HOT D 7 | 0024916 | 0024927
| 9 |  |  |  |  | dS C10 | 6 | HOT D 7 | 0024917 | 0024906 | 9 |  |  |  |  | dS C11 | 6 | HOT D 7 | 0024927 | 0024916 | 9 |  |  |  |  | dS C12 | 6 | HOT D 7 | 0024937 | 0024926
| 5 | HOT D 7 | 0029256 | 0024905 | DE | DM | 2 | HOT D 7 | 0020033 | 0024902 | 5 | HOT D 7 | 0029255 | 0024915 | DE | DM | 2 | HOT D 7 | 0020032 | 0024912 | 5 | HOT D 7 | 0029254 | 0024925 | DE | DM | 2 | HOT D 7 | 0020053 | 0024922
| 4 | HOT D 7 | 0029356 | 0024904 | DT | DR | 1 | HOT D 7 | 0029156 | 0024901 | 4 | HOT D 7 | 0029355 | 0024914 | DT | DR | 1 | HOT D 7 | 0029155 | 0024911 | 4 | HOT D 7 | 0029354 | 0024924 | DT | DR | 1 | HOT D 7 | 0029154 | 0024921
| 3 | HOT D 7 | 0029444 | 0024903 | DA |  | 0 | SCR | 002401 |  | 3 | HOT D 7 | 0029443 | 0024913 | DA |  | 0 | SCR | 002405 |  | 3 | HOT D 7 | 0029553 | 0024923 | DA |  | 0 | SCR | 002409
| DYŻURNY STACJI |  |  | C12 | [6 empty] | DYŻURNY STACJI |  |  | C13 | [6 empty] | DYŻURNY STACJI |  |  | C14
| 11 |  |  |  |  | SZK | 8 | HOT D 7 | 0020175 | 0024938 | 11 |  |  |  |  | SZK | 8 | HOT D 7 | 0020174 | 0025908 | 11 |  |  |  |  | SZK | 8 | HOT D 7 | 0020173 | 0025918
| 10 |  |  |  |  | dS C11 | 7 | HOT D 7 | 0024926 | 0024937 | 10 |  |  |  |  | dS C12 | 7 | HOT D 7 | 0024936 | 0025907 | 10 |  |  |  |  | dS C13 | 7 | HOT D 7 | 0024906 | 0025917
| 9 |  |  |  |  | dS C13 | 6 | HOT D 7 | 0025907 | 0024936 | 9 |  |  |  |  | dS C14 | 6 | HOT D 7 | 0025917 | 0025906 | 9 |  |  |  |  | dS C15 | 6 | HOT D 7 | 0024927 | 0025916
| 5 | HOT D 7 | 0029275 | 0024935 | DE | DM | 2 | HOT D 7 | 0020052 | 0024932 | 5 | HOT D 7 | 0029274 | 0025905 | DE | DM | 2 | HOT D 7 | 0020051 | 0025902 | 5 | HOT D 7 | 0029273 | 0025915 | DE | DM | 2 | HOT D 7 | 0020050 | 0025912
| 4 | HOT D 7 | 0029375 | 0024934 | DT | DR | 1 | HOT D 7 | 0029175 | 0024931 | 4 | HOT D 7 | 0029374 | 0025904 | DT | DR | 1 | HOT D 7 | 0029174 | 0025901 | 4 | HOT D 7 | 0029373 | 0025914 | DT | DR | 1 | HOT D 7 | 0029173 | 0025911
| 3 | HOT D 7 | 0029552 | 0024933 | DA |  | 0 | SCR | 002413 |  | 3 | HOT D 7 | 0029551 | 0025903 | DA |  | 0 | SCR | 002501 |  | 3 | HOT D 7 | 0029550 | 0025913 | DA |  | 0 | SCR | 002505
| DYŻURNY STACJI |  |  | C15 | [6 empty] | DYŻURNY RUCHU |  |  | C9 | [6 empty] | DYŻURNY RUCHU |  |  | C10
| 11 |  |  |  |  | SZK | 8 | HOT D 7 | 0020172 | 0025928 | 11 | HOT D 7 | 002420 | 0024951 | ZWR 1 | ZWR 5 | 8 | HOT D 7 | 002423 | 0024948 | 11 | HOT D 7 | 002426 | 0024971 | ZWR 1 | ZWR 4 | 8 | HOT D 7 | 002429 | 0024968
| 10 |  |  |  |  | dS C14 | 7 | HOT D 7 | 0025916 | 0025927 | 10 | HOT D 7 | 002421 | 0024950 | ZWR 2 | ZWR 6 | 7 | HOT D 7 | 002424 | 0024947 | 10 | HOT D 7 | 002427 | 0024970 | ZWR 2 | ZWR 5 | 7 | HOT D 7 | 002430 | 0024967
| 9 |  |  |  |  | dS C16 | 6 | HOT D 7 |  | 0025926 | 9 | HOT D 7 | 002422 | 0024949 | ZWR 3 4 |  | 6 |  |  |  | 9 | HOT D 7 | 002428 | 0024969 | ZWR 3 |  | 6
| 5 | HOT D 7 | 0029272 | 0025925 | DE | DM | 2 | HOT D 7 | 0020049 | 0025922 | 5 | HOT D 7 | 0029438 | 0024945 | DA | SZK | 2 | HOT D 7 | 0020149 | 0024942 | 5 | HOT D 7 | 0029437 | 0024965 | DA | SZK | 2 | HOT D 7 | 0020148 | 0024962
| 4 | HOT D 7 | 0029372 | 0025924 | DT | DR | 1 | HOT D 7 | 0029172 | 0025921 | 4 | HOT D 7 | 0024952 | 0024944 | PRZEKAZN | DR | 1 | HOT D 7 | 0029149 | 0024941 | 4 | HOT D 7 | 0024972 | 0024964 | PRZEKAZN | DR | 1 | HOT D 7 | 0029148 | 0024961
| 3 | HOT D 7 | 0029549 | 0025923 | DA |  | 0 | SCR | 002509 |  | 3 | [5 empty] | 0 | SCR | 002417 |  | 3 | [5 empty] | 0 | SCR | 002418
| DYŻURNY RUCHU |  |  | C14 | [6 empty] | DYŻURNY RUCHU |  |  | C15 | [6 empty] | PRZEKAŹNIKOWNIA |  |  | C9
| 11 | HOT D 7 | 002520 | 0025951 | ZWR 1 | ZWR 4 | 8 | HOT D 7 | 002523 | 0025948 | 11 | HOT D 7 | 002526 | 0025971 | ZWR 1 | ZWR 5 | 8 | HOT D 7 | 002529 | 0025968 | 11 | [5 empty] | 8
| 10 | HOT D 7 | 002521 | 0025950 | ZWR 2 | ZWR 5 | 7 | HOT D 7 | 002524 | 0025947 | 10 | HOT D 7 | 002527 | 0025970 | ZWR 2 | ZWR 6 | 7 | HOT D 7 | 002530 | 0025967 | 10 | [5 empty] | 7
| 9 | HOT D 7 | 002522 | 0025949 | ZWR 3 | ZWR 6 | 6 | HOT D 7 | 002525 | 0025946 | 9 | HOT D 7 | 002528 | 0025969 | ZWR 3 4 |  | 6 |  |  |  | 9 | [5 empty] | 6
| 5 | HOT D 7 | 0029542 | 0025945 | DA | SZK | 2 | HOT D 7 | 0020147 | 0025942 | 5 | HOT D 7 | 0029541 | 0025965 | DA | SZK | 2 | HOT D 7 | 0020146 | 0025962 | 5 |  |  |  |  | DA | 2 | HOT D 7 | 0029455 | 0024953
| 4 | HOT D 7 | 0025952 | 0025944 | PRZEKAZN | DR | 1 | HOT D 7 | 0029147 | 0025941 | 4 | HOT D 7 | 0025972 | 0025964 | PRZEKAZN | DR | 1 | HOT D 7 | 0029146 | 0025961 | 4 |  |  |  |  | dR | 1 | HOT D 7 | 0024944 | 0024952
| 3 | [5 empty] | 0 | SCR | 002517 |  | 3 | [5 empty] | 0 | SCR | 002518 |  | 3 |  |  |  | DA |  | 0 | SCR | 002403
| PRZEKAŹNIKOWNIA |  |  | C10 | [6 empty] | PRZEKAŹNIKOWNIA |  |  | C14 | [6 empty] | PRZEKAŹNIKOWNIA |  |  | C15
| 11 | [5 empty] | 8 |  |  |  | 11 | [5 empty] | 8 |  |  |  | 11 | [5 empty] | 8
| 10 | [5 empty] | 7 |  |  |  | 10 | [5 empty] | 7 |  |  |  | 10 | [5 empty] | 7
| 9 | [5 empty] | 6 |  |  |  | 9 | [5 empty] | 6 |  |  |  | 9 | [5 empty] | 6
| 5 |  |  |  |  | DA | 2 | HOT D 7 | 0029454 | 0024973 | 5 |  |  |  |  | DA | 2 | HOT D 7 | 0029561 | 0025953 | 5 |  |  |  |  | DA | 2 | HOT D 7 | 0029560 | 0025973
| 4 |  |  |  |  | dR | 1 | HOT D 7 | 0024964 | 0024972 | 4 |  |  |  |  | dR | 1 | HOT D 7 | 0025944 | 0025952 | 4 |  |  |  |  | dR | 1 | HOT D 7 | 0025964 | 0025972
| 3 |  |  |  | DA |  | 0 | SCR | 002407 |  | 3 |  |  |  | DA |  | 0 | SCR | 002507 |  | 3 |  |  |  | DA |  | 0 | SCR | 002511

## poł CD IV
Tabela nr 8 Połączenia dyspozytorskie centrali CD IV
centr. | nazwa abonenta |  | typ ap. | TEN | MG |  | C | U | key | DN | DN | abonent
CD IV | C9 | DYZURNY STACJI | M3904 | 159 | 16 | 0 | 2 | 0 | 0 | 002401
CD IV | C9 | DYZURNY STACJI | [6 empty] | 1 | 0024901 | 0029156 | DR
CD IV | C9 | DYZURNY STACJI | [6 empty] | 2 | 0024902 | 0020033 | DM
CD IV | C9 | DYZURNY STACJI | [6 empty] | 3 | 0024903 | 0029444 | DA
CD IV | C9 | DYZURNY STACJI | [6 empty] | 4 | 0024904 | 0029356 | DT
CD IV | C9 | DYZURNY STACJI | [6 empty] | 5 | 0024905 | 0029256 | DE
CD IV | C9 | DYZURNY STACJI | [6 empty] | 6 | 0024906 | 0024917 | dS C10
CD IV | C9 | DYZURNY STACJI | [6 empty] | 8 | 0024908 | 0020156 | SZK
CD IV | C9 | PODSTACJA TR-EN | 500 | 106 | 16 | 0 | 3 | 0 |  | 002402 | 0029234 | DE
CD IV | C9 | PRZEKAZNIKOWNIA | M3904 | 133 | 16 | 0 | 2 | 1 | 0 | 002403
CD IV | C9 | PRZEKAZNIKOWNIA | [6 empty] | 1 | 0024952 | 0024944 | dR
CD IV | C9 | PRZEKAZNIKOWNIA | [6 empty] | 2 | 0024953 | 0029455 | DA
CD IV | C9 | URZADZ ZDALN STER | 500 | 108 | 16 | 0 | 3 | 1 |  | 002404 | 0029466 | DA
CD IV | C10 | DYZURNY STACJI | M3904 | 160 | 16 | 0 | 2 | 2 | 0 | 002405
CD IV | C10 | DYZURNY STACJI | [6 empty] | 1 | 0024911 | 0029155 | DR
CD IV | C10 | DYZURNY STACJI | [6 empty] | 2 | 0024912 | 0020032 | DM
CD IV | C10 | DYZURNY STACJI | [6 empty] | 3 | 0024913 | 0029443 | DA
CD IV | C10 | DYZURNY STACJI | [6 empty] | 4 | 0024914 | 0029355 | DT
CD IV | C10 | DYZURNY STACJI | [6 empty] | 5 | 0024915 | 0029255 | DE
CD IV | C10 | DYZURNY STACJI | [6 empty] | 6 | 0024916 | 0024927 | dS C11
CD IV | C10 | DYZURNY STACJI | [6 empty] | 7 | 0024917 | 0024906 | dS C9
CD IV | C10 | DYZURNY STACJI | [6 empty] | 8 | 0024918 | 0020155 | SZK
CD IV | C10 | PODSTACJA ENERG | 500 | 106 | 16 | 0 | 3 | 2 |  | 002406 | 0029233 | DE
CD IV | C10 | PRZEKAZNIKOWNIA | M3904 | 134 | 16 | 0 | 2 | 3 | 0 | 002407
CD IV | C10 | PRZEKAZNIKOWNIA | [6 empty] | 1 | 0024972 | 0024964 | dR
CD IV | C10 | PRZEKAZNIKOWNIA | [6 empty] | 2 | 0024973 | 0029454 | DA
CD IV | C10 | URZADZ ZDALN STER | 500 | 108 | 16 | 0 | 3 | 3 |  | 002408 | 0029465 | DA
CD IV | C11 | DYZURNY STACJI | M3904 | 161 | 16 | 0 | 2 | 4 | 0 | 002409
CD IV | C11 | DYZURNY STACJI | [6 empty] | 1 | 0024921 | 0029154 | DR
CD IV | C11 | DYZURNY STACJI | [6 empty] | 2 | 0024922 | 0020053 | DM
CD IV | C11 | DYZURNY STACJI | [6 empty] | 3 | 0024923 | 0029553 | DA
CD IV | C11 | DYZURNY STACJI | [6 empty] | 4 | 0024924 | 0029354 | DT
CD IV | C11 | DYZURNY STACJI | [6 empty] | 5 | 0024925 | 0029254 | DE
CD IV | C11 | DYZURNY STACJI | [6 empty] | 6 | 0024926 | 0024937 | dS C12
CD IV | C11 | DYZURNY STACJI | [6 empty] | 7 | 0024927 | 0024916 | dS C10
CD IV | C11 | DYZURNY STACJI | [6 empty] | 8 | 0024928 | 0020154 | SZK
CD IV | C11 | PODSTACJA TR-EN | 500 | 106 | 16 | 0 | 3 | 4 |  | 002410 | 0029232 | DE
CD IV | C11 | PRZEKAZNIKOWNIA | 500 | 108 | 16 | 0 | 3 | 5 |  | 002411 | 0029564 | DA
CD IV | C11 | URZADZ ZDALN STER | 500 | 108 | 16 | 0 | 3 | 6 |  | 002412 | 0029575 | DA
CD IV | C12 | DYZURNY STACJI | M3904 | 162 | 16 | 0 | 2 | 5 | 0 | 002413
CD IV | C12 | DYZURNY STACJI | [6 empty] | 1 | 0024931 | 0029175 | DR
CD IV | C12 | DYZURNY STACJI | [6 empty] | 2 | 0024932 | 0020052 | DM
CD IV | C12 | DYZURNY STACJI | [6 empty] | 3 | 0024933 | 0029552 | DA
CD IV | C12 | DYZURNY STACJI | [6 empty] | 4 | 0024934 | 0029375 | DT
CD IV | C12 | DYZURNY STACJI | [6 empty] | 5 | 0024935 | 0029275 | DE
CD IV | C12 | DYZURNY STACJI | [6 empty] | 6 | 0024936 | 0025907 | dS C13
CD IV | C12 | DYZURNY STACJI | [6 empty] | 7 | 0024937 | 0024926 | dS C11
CD IV | C12 | DYZURNY STACJI | [6 empty] | 8 | 0024938 | 0020175 | SZK
CD IV | C12 | PODSTACJA ENERG | 500 | 106 | 16 | 0 | 3 | 7 |  | 002414 | 0029253 | DE
CD IV | C12 | PRZEKAZNIKOWNIA | 500 | 108 | 16 | 0 | 3 | 8 |  | 002415 | 0029563 | DA
CD IV | C12 | URZADZ ZDALN STER | 500 | 108 | 16 | 0 | 3 | 9 |  | 002416 | 0029574 | DA
CD IV | C9 | DYZURNY RUCHU | M3904 | 113 | 16 | 0 | 2 | 6 | 0 | 002417
CD IV | C9 | DYZURNY RUCHU | [6 empty] | 1 | 0024941 | 0029149 | DR
CD IV | C9 | DYZURNY RUCHU | [6 empty] | 2 | 0024942 | 0020149 | SZK
CD IV | C9 | DYZURNY RUCHU | [6 empty] | 4 | 0024944 | 0024952 | PRZEKAZN
CD IV | C9 | DYZURNY RUCHU | [6 empty] | 5 | 0024945 | 0029438 | DA
CD IV | C9 | DYZURNY RUCHU | [6 empty] | 7 | 0024947 | 002424 | ZWR 6
CD IV | C9 | DYZURNY RUCHU | [6 empty] | 8 | 0024948 | 002423 | ZWR 5
CD IV | C9 | DYZURNY RUCHU | [6 empty] | 9 | 0024949 | 002422 | ZWR 3 4
CD IV | C9 | DYZURNY RUCHU | [6 empty] | 10 | 0024950 | 002421 | ZWR 2
CD IV | C9 | DYZURNY RUCHU | [6 empty] | 11 | 0024951 | 002420 | ZWR 1
CD IV | C10 | DYZURNY RUCHU | M3904 | 114 | 16 | 0 | 2 | 7 | 0 | 002418
CD IV | C10 | DYZURNY RUCHU | [6 empty] | 1 | 0024961 | 0029148 | DR
CD IV | C10 | DYZURNY RUCHU | [6 empty] | 2 | 0024962 | 0020148 | SZK
CD IV | C10 | DYZURNY RUCHU | [6 empty] | 4 | 0024964 | 0024972 | PRZEKAZN
CD IV | C10 | DYZURNY RUCHU | [6 empty] | 5 | 0024965 | 0029437 | DA
CD IV | C10 | DYZURNY RUCHU | [6 empty] | 7 | 0024967 | 002430 | ZWR 5
CD IV | C10 | DYZURNY RUCHU | [6 empty] | 8 | 0024968 | 002429 | ZWR 4
CD IV | C10 | DYZURNY RUCHU | [6 empty] | 9 | 0024969 | 002428 | ZWR 3
CD IV | C10 | DYZURNY RUCHU | [6 empty] | 10 | 0024970 | 002427 | ZWR 2
CD IV | C10 | DYZURNY RUCHU | [6 empty] | 11 | 0024971 | 002426 | ZWR 1
CD IV | C9 | ZWROTNICA 1 | 500 | 123 | 16 | 0 | 3 | 10 |  | 002420 | 0024951 | dR C9
CD IV | C9 | ZWROTNICA 2 | 500 | 123 | 16 | 0 | 3 | 11 |  | 002421 | 0024950 | dR C9
CD IV | C9 | ZWROTNICE 3, 4 | 500 | 123 | 16 | 0 | 3 | 12 |  | 002422 | 0024949 | dR C9
CD IV | C9 | ZWROTNICA 5 | 500 | 123 | 16 | 0 | 3 | 13 |  | 002423 | 0024948 | dR C9
CD IV | C9 | ZWROTNICA 6 | 500 | 123 | 16 | 0 | 3 | 14 |  | 002424 | 0024947 | dR C9
CD IV | C10 | ZWROTNICA 1 | 500 | 124 | 16 | 0 | 3 | 15 |  | 002426 | 0024971 | dR C10
CD IV | C10 | ZWROTNICA 2 | 500 | 124 | 16 | 0 | 4 | 0 |  | 002427 | 0024970 | dR C10
CD IV | C10 | ZWROTNICA 3 | 500 | 124 | 16 | 0 | 4 | 1 |  | 002428 | 0024969 | dR C10
CD IV | C10 | ZWROTNICA 4 | 500 | 124 | 16 | 0 | 4 | 2 |  | 002429 | 0024968 | dR C10
CD IV | D11 | ZWROTNICA 5 | 500 | 124 | 16 | 0 | 4 | 3 |  | 002430 | 0024967 | dR C10
CD IV | C9 | MASZYNISCI | 500 | 105 | 16 | 0 | 4 | 4 |  | 002432 | 0029138 | DR
CD IV | C9 | INSTR MASZYNISTOW | 500 | 105 | 16 | 0 | 4 | 5 |  | 002433 | 0029142 | DR
CD IV | C9 | INSPEKTOR STACJI | 500 | 105 | 16 | 0 | 4 | 6 |  | 002434 | 0029134 | DR
CD IV | C9 | MISTRZ ELE-INST | 500 | 106 | 16 | 0 | 4 | 7 |  | 002435 | 0029208 | DE
CD IV | C9 | MISTRZ TR-EN | 500 | 106 | 16 | 0 | 4 | 8 |  | 002436 | 0029211 | DE
CD IV | C9 | POGOTOWIE AUTOMAT | 500 | 108 | 16 | 0 | 4 | 9 |  | 002440 | 0029409 | DA
CD IV | C10 | POGOTOWIE AUTOMAT | 500 | 108 | 16 | 0 | 4 | 10 |  | 002441 | 0029406 | DA
CD IV | C9 | BRYGADA SRP | 500 | 108 | 16 | 0 | 4 | 11 |  | 002442 | 0029433 | DA
CD IV | C9 | MISTRZ LACZNOSCI | 500 | 108 | 16 | 0 | 4 | 12 |  | 002444 | 0029432 | DA
CD IV | C9 | MISTRZ WOD-KAN | 500 | 107 | 16 | 0 | 4 | 13 |  | 002445 | 0029336 | DT
CD IV | C9 | MISTRZ EL-MECH | 500 | 107 | 16 | 0 | 4 | 14 |  | 002446 | 0029335 | DT
CD IV | C9 | MISTRZ WENT-KLIM | 500 | 107 | 16 | 0 | 4 | 15 |  | 002447 | 0029334 | DT
CD IV | D9 | TUNEL LEWY 101+34 | 500 | 109 | 16 | 0 | 5 | 0 |  | 002456 | 002999 | DRT
CD IV | D9 | TUNEL PRAWY 102+78 | 500 | 109 | 16 | 0 | 5 | 1 |  | 002463 | 002999 | DRT
CD IV | D10 | TUNEL LEWY 106+35 | 500 | 109 | 16 | 0 | 5 | 2 |  | 002464 | 002999 | DRT
CD IV | D10 | TUNEL LEWY 107+80 | 500 | 109 | 16 | 0 | 5 | 3 |  | 002465 | 002999 | DRT
CD IV | D10 | TUNEL LEWY 109+25 | 500 | 109 | 16 | 0 | 5 | 4 |  | 002466 | 002999 | DRT
CD IV | D10 | TUNEL LEWY 110+70 | 500 | 109 | 16 | 0 | 5 | 5 |  | 002467 | 002999 | DRT
CD IV | D10 | TUNEL LEWY 112+15 | 500 | 109 | 16 | 0 | 5 | 6 |  | 002468 | 002999 | DRT
CD IV | D10 | TUNEL LEWY 113+60 | 500 | 109 | 16 | 0 | 5 | 7 |  | 002469 | 002999 | DRT
CD IV | D10 | TUNEL PRAWY 106+35 | 500 | 109 | 16 | 0 | 5 | 8 |  | 002470 | 002999 | DRT
CD IV | D10 | TUNEL PRAWY 107+80 | 500 | 109 | 16 | 0 | 5 | 9 |  | 002471 | 002999 | DRT
CD IV | D10 | TUNEL PRAWY 109+25 | 500 | 109 | 16 | 0 | 5 | 10 |  | 002472 | 002999 | DRT
CD IV | D10 | TUNEL PRAWY 110+70 | 500 | 109 | 16 | 0 | 5 | 11 |  | 002473 | 002999 | DRT
CD IV | D10 | TUNEL PRAWY 112+15 | 500 | 109 | 16 | 0 | 5 | 12 |  | 002474 | 002999 | DRT
CD IV | D10 | TUNEL PRAWY 113+60 | 500 | 109 | 16 | 0 | 5 | 13 |  | 002475 | 002999 | DRT
CD IV | D11 | TUNEL LEWY 116+65 | 500 | 109 | 16 | 0 | 5 | 14 |  | 002476 | 002999 | DRT
CD IV | D11 | TUNEL LEWY 119+29 | 500 | 109 | 16 | 0 | 5 | 15 |  | 002477 | 002999 | DRT
CD IV | D11 | TUNEL LEWY 120+44 | 500 | 109 | 16 | 0 | 6 | 0 |  | 002478 | 002999 | DRT
CD IV | D11 | TUNEL LEWY 121+59 | 500 | 109 | 16 | 0 | 6 | 1 |  | 002479 | 002999 | DRT
CD IV | D11 | TUNEL PRAWY 118+16 | 500 | 109 | 16 | 0 | 6 | 2 |  | 002480 | 002999 | DRT
CD IV | D11 | TUNEL PRAWY 119+30 | 500 | 109 | 16 | 0 | 6 | 3 |  | 002481 | 002999 | DRT
CD IV | D11 | TUNEL PRAWY 120+45 | 500 | 109 | 16 | 0 | 6 | 4 |  | 002482 | 002999 | DRT
CD IV | D11 | TUNEL PRAWY 121+60 | 500 | 109 | 16 | 0 | 6 | 5 |  | 002483 | 002999 | DRT
CD IV | Z1 | TUNEL LACZNIK 1+31 | 500 | 109 | 16 | 0 | 6 | 6 |  | 002484 | 002999 | DRT
CD IV | Z1 | TUNEL LACZNIK 2+62 | 500 | 109 | 16 | 0 | 6 | 7 |  | 002485 | 002999 | DRT
CD IV | D12 | TUNEL LEWY 125+33 | 500 | 109 | 16 | 0 | 6 | 8 |  | 002486 | 002999 | DRT
CD IV | D12 | TUNEL LEWY 126+78 | 500 | 109 | 16 | 0 | 6 | 9 |  | 002487 | 002999 | DRT
CD IV | D12 | TUNEL PRAWY 125+34 | 500 | 109 | 16 | 0 | 6 | 10 |  | 002488 | 002999 | DRT
CD IV | D12 | TUNEL PRAWY 126+79 | 500 | 109 | 16 | 0 | 6 | 11 |  | 002489 | 002999 | DRT

## lista tenantów
Tabela nr 9 Lista tenantów II linia odcinek centralny
| Tenant | Nazwa | Skrót
| 10 | abonenci ogólnoeksploatacyjni | abon. ogóln.
| 28 | aparaty próbne | ap. prob.
| 100 | dyżurny metra | DM
| 101 | dyspozytor ruchu | DR (DRp)
| 102 | dyspozytor energetyczny | DE
| 103 | dyspozytor techniczny | DT
| 104 | dyzurny automatyk | DA
| 105 | abonenci dyspozytora ruchu | abon. DR
| 106 | abonenci dyspozytora energetycznego | abon. DE
| 107 | abonenci dyspozytora technicznego | abon. DT
| 108 | abonenci dyzurnego automatyka | abon. DA
| 109 | aparaty tunelowe | DRT (ap. tunel.)
| 113 | dyzurny ruchu C9 | dR C9
| 114 | dyzurny ruchu C10 | dR C10
| 115 | dyzurny ruchu C14 | dR C14
| 116 | dyzurny ruchu C15 | dR C15
| 123 | abonenci dyzurnego ruchu C9 | abon. dR C9
| 124 | abonenci dyzurnego ruchu C10 | abon. dR C10
| 125 | abonenci dyzurnego ruchu C14 | abon. dR C14
| 126 | abonenci dyzurnego ruchu C15 | abon. dR C15
| 133 | przekaźnikownia C9 | przekaźn. C9
| 134 | przekaźnikownia C10 | przekaźn. C10
| 135 | przekaźnikownia C14 | przekaźn. C14
| 136 | przekaźnikownia C15 | przekaźn. C15
| 150 | stanowisko zarządzana kryzysowego | SZK
| 159 | dyzurny stacji C9 | dS C9
| 160 | dyzurny stacji C10 | dS C10
| 161 | dyzurny stacji C11 | dS C11
| 162 | dyzurny stacji C12 | dS C12
| 163 | dyzurny stacji C13 | dS C13
| 164 | dyzurny stacji C14 | dS C14
| 165 | dyzurny stacji C15 | dS C15

## tabela tenantów
Tabela nr 10 Współpraca tenantów II linia odcinek centralny
|  |  | abon. ogóln. | ap. prob. | DM | DR (DRp) | DE | DT | DA | abon. DR | abon. DE | abon. DT | abon. DA | DRT (ap. tunel.) | dR C9 | dR C10 | dR C14 | dR C15 | abon. dR C9 | abon. dR C10 | abon. dR C14 | abon. dR C15 | przekaźn. C9 | przekaźn. C10 | przekaźn. C14 | przekaźn. C15 | SZK | dS C9 | dS C10 | dS C11 | dS C12 | dS C13 | dS C14 | dS C15
|  |  | 10 | 28 | 100 | 101 | 102 | 103 | 104 | 105 | 106 | 107 | 108 | 109 | 113 | 114 | 115 | 116 | 123 | 124 | 125 | 126 | 133 | 134 | 135 | 136 | 150 | 159 | 160 | 161 | 162 | 163 | 164 | 165
| abon. ogóln. | 10 | bar: 10 to 28
| ap. prob. | 28 | bar: 10 to 165
| DM | 100 | bar: 28 to 104; 150 to 165
| DR (DRp) | 101 | bar: 28 to 105; 113 to 116; 150 to 165
| DE | 102 | bar: 28 to 104; 106; 150 to 165
| DT | 103 | bar: 28 to 104; 107; 150 to 165
| DA | 104 | bar: 28 to 104; 108; 113 to 116; 133 to 165
| abon. DR | 105 | bar: 28; 101; 105
| abon. DE | 106 | bar: 28; 102; 106
| abon. DT | 107 | bar: 28; 103; 107
| abon. DA | 108 | bar: 28; 104; 108
| DRT (ap. tunel.) | 109 | bar: 28; 109
| dR C9 | 113 | bar: 28; 101; 104; 113; 123; 133; 150
| dR C10 | 114 | bar: 28; 101; 104; 114; 124; 134; 150
| dR C14 | 115 | bar: 28; 101; 104; 115; 125; 135; 150
| dR C15 | 116 | bar: 28; 101; 104; 116; 126; 136 to 150
| abon. dR C9 | 123 | bar: 28; 113; 123
| abon. dR C10 | 124 | bar: 28; 114; 124
| abon. dR C14 | 125 | bar: 28; 115; 125
| abon. dR C15 | 126 | bar: 28; 116; 126
| przekaźn. C9 | 133 | bar: 28; 104; 113; 133
| przekaźn. C10 | 134 | bar: 28; 104; 114; 134
| przekaźn. C14 | 135 | bar: 28; 104; 115; 135
| przekaźn. C15 | 136 | bar: 28; 104; 116; 136
| SZK | 150 | bar: 28 to 104; 113 to 116; 150 to 165
| dS C9 | 159 | bar: 28 to 104; 150 to 159
| dS C10 | 160 | bar: 28 to 104; 150; 160
| dS C11 | 161 | bar: 28 to 104; 150; 161
| dS C12 | 162 | bar: 28 to 104; 150; 162
| dS C13 | 163 | bar: 28 to 104; 150; 163
| dS C14 | 164 | bar: 28 to 104; 150; 164
| dS C15 | 165 | bar: 28 to 104; 150; 165

## numeracja MG
Tabela nr 11 Numeracja Media Gatewayów central systemu całoliniowego
| lokalizacja stacja | centrala ogólnoeksploatacyjna | MG1 | MG2 | MG3 | MG4
| C1 | CO I | 0 0 | 0 1 | 4 0 | 4 1
| C4 | CO II | 8 0 | 8 1 | 12 0 | 12 1
| C7 | CO III | 16 0 | 16 1 | 20 0 | 20 1
| C10 | CO IV | 24 0 | 24 1 | 28 0 | 28 1
| C14 | CO V | 32 0 | 32 1 | 36 0 | 36 1
| C17 | CO VI | 40 0 | 40 1 | 44 0 | 44 1
| C20 | CO VII | 48 0 | 48 1 | 52 0 | 52 1
| lokalizacja stacja | centrala dyspozytorska | MG1 | MG2
| STP1 | CD CD | 0 0 | 0 1
| C1 | CD I | 4 0 | 4 1
| C4 | CD II | 8 0 | 8 1
| C7 | CD III | 12 0 | 12 1
| C10 | CD IV | 16 0 | 16 1
| C14 | CD V | 20 0 | 20 1
| C17 | CD VI | 24 0 | 24 1
| C20 | CD VII | 28 0 | 28 1

## Zestawienie materiałów C10
Tabela nr 12 Zestawienie materiałów dla stacji C10
| Lp. | Numer Katalogowy | Opis | Ilość
| 1 | WZ-SZB-021-17AA-11-0000-011 | Szafa rack 19' | 2
| 2 | NT5D60AAE5 | Karta 32-port CLASS modem | 3
| 3 | NT1R20BAE5 | Karta 8-port OPS Opt 11C-81C | 4
| 4 | NTTK16ABE6 | Kabel PWR Cord 250VAC Europe | 6
| 5 | NTC325BAE6 | Zestaw CP Adapter Kit | 8
| 6 | NTMN34KF70E6 | Aparat M3904, PRO, CH, EE, RJ11, RoHS | 20
| 7 | NTDU0606E6 | Kabel Ethernet RJ45 M-M 25cm | 8
| 8 | N0121355 | Kabel MDF SE - 50ft | 23
| 9 | NT8D02HAE5 | Karta 16-port XDLC | 2
| 10 | NT7K20ABE6 | Karta Ext. Analogue MW Line Card | 16
| 11 | NTM44088E6 | USB CPMG/CPDC Sys Backup R7.6 | 4
| 12 | NTRC17CAE6 | Kabel CAT5E CABLE HARNESS IOC REDUND | 2
| 13 | NTDW99CAE5 | KartaCPPM w/metal faceplate | 4
| 14 | NTDW78AAE5 | Nakładka 128 DSP Daughterboard | 3
| 15 | NTC325AAE6 | Zestaw MG1010 Serial adapter kit | 3
| 16 | NTC310AAE6 | Półka centrali MG1010 Media Gateway Chassis | 3
| 17 | NTC312AAE6 | Zasilacz MG1010 Power Supply | 6
| 18 | NTDW98AAE5 | Karta MGC w/metal faceplate | 3
| 19 | NTBK80BAE5 | Szyna Ground Bar Assy Opt11 | 2
| 20 | NTDW79ABE5 | Karta UDT E1/T1 Pack | 1
| 21 | NTBK65AAE5 | Zestaw MG1000 Chassis and Cabinet T1 | 1
| 22 | NTAK19ECE6 | Kabel 2 PORT SDI CABLE ASS'Y | 4
| 23 | NTDW5604E6 | Dysk R7.x Programmed HD Kit - CPDC | 4
| 24 | NTDW53BAE6 | Karta CS 1000 CP-DC Small System | 4
| 25 | NTDW12AAE5 | Nakładka UDT Clock Controller D/B | 1
| 26 | N0005129 | Karta Memory Card Comp. Flash 1GB | 4
| 27 | NTM443CF | Karta CF CPPM 512MB 7.6 SW VxWks OBF | 2
| 28 | N0112994 | Karta Compact Flash CF 128 MB One | 2
| 29 | NTM421AA | Zestaw Dual Dongle Kit | 2
| 30 | QUA6AE5 | Przekaźnik Power Fail Trans Unit 5 Port | 1
| 31 | #68401 | Zasilacz UPS Eaton Powerware EX2200 RT2U | 2
| 32 | #68405 | Baterie EXT3 2200/3000 RT3U | 4
| 33 | R21080-10-02 | Łączówka nierozłączna VS modular 10x2 | 40
| 34 | R21003-20 | Element rozłączający VS modular | 40
| 35 | R20032-1 | Blok opisowy VS modular | 3
| 36 | AL3500B01-E6 | Przełącznik LAN ERS3526T | 2
| 37 | AL3518003-E6 | Kabel stack switch LAN ERS3500 | 1
| 38 | CERES-S | Modem światłowodowy E1 | 1
| 39 | modem | Modem zdalnego nadzoru systemu | 1
| 40 | PC | Lokalny terminal zarządzania systemem | 1
Dodatkowe zestawienie materiałów dla stacji C10 w związku z uzgodnieniem przedprojektowym z dnia 2014-04-01
| 41 | NTTK16ABE6 | Kabel PWR Cord 250VAC Europe | 2
| 42 | NTDW78AAE5 | Nakładka 128 DSP Daughterboard | 1
| 43 | NTC325AAE6 | MG1010 Serial adapter kit | 1
| 44 | NTC312AAE6 | MG1010 Power Supply | 2
| 45 | NTC310AAE6 | MG1010 Media Gateway Chassis | 1
| 46 | NTDW98AAE5 | MGC w/metal faceplate | 1
| 47 | N0121355 | MDF Cable SE - 50ft | 2
| 48 | NT7K20ABE6 | Ext. Analogue MW Line Card | 2
| 49 | NTDU0606E6 | Cable Ethernet RJ45 M-M 25cm | 2
| 50 | NT5D60AAE5 | Card 32-port CLASS modem | 1
| 51 | R21080-10-02 | Łączówka nierozłączna VS modular 10x2 | 4
| 52 | R21003-20 | Element rozłączający VS modular | 4
| 53 | R20032-1 | Blok opisowy VS modular | 1